## Приложение 1 новая
УТВЕРЖДАЮ | [13 empty] | СОГЛАСОВАНО
Заместитель главы вдминистрации | [13 empty] | Заместитель председателя Жилщиного комитета
___________________ района
______________________________ | [13 empty] | _____________В.Т.Гайдей
"____"__________________ 2014 год | [12 empty] | "____"_____________ 2014 год
Сводная программа (план) текущего ремонта на 2014 год
Приложение № 1
Код | Наименование работ | ед.изм. | Всего | Текущий ремонт, выполняемый за счет средств | [12 empty] | Текущий ремонт, выполняемый за счет собственных средств или иного имущества победителей открытых конкурсов на организацию управления и обеспечения технической эксплуатации общего имущества многоквартирных домов |  |  | Текущий ремонт, выполняемый за счет средств М.О. |  | Текущий ремонт, выполняемый за счет внебюджетных источников
|  |  |  | Платы населения (работы, выполняемые ОАО "Жилкомсервис") |  |  | Платы населения (работы, выполняемые управляющими компаниями) |  |  | Платы населения (работы, выполняемые ТСЖ, ЖСК) |  |  | ведомственной структуры расходов бюджета Жилищного комитета по кодам фонда 00 |  | ведомственной структуры расходов бюджета Администрации района
|  |  |  | Всего | хоз.сп. | подр.сп | Всего | хоз.сп. | подр.сп | Всего | хоз.сп. | подр.сп | Всего | подр.сп | Всего | подр.сп. | Всего | хоз.сп. | подр.сп | Всего | под.сп. | Всего | под.сп.
I. | ОБЩЕСТРОИТЕЛЬНЫЕ РАБОТЫ | т.руб. | 25766.7326 |  |  |  | 25766.7326 | 23857.7721 | 1908.9605
1 | Ремонт кровли (А.П.) | к-во домов | 85 |  |  |  | 85 | 85 | 0
|  | т.кв.м | 3.02 |  |  |  | 3.02 | 3.02 | 0
| в том числе, | т.руб. | 2365.84 |  |  |  | 2365.84 | 2365.84 | 0
1.1 | жесткой | т.кв.м | 1.634 |  |  |  | 1.634 | 1.634 | 0
|  | т.руб. | 1007.56 |  |  |  | 1007.56 | 1007.56 | 0
1.2 | мягкой | т.кв.м | 1.386 |  |  |  | 1.386 | 1.386 | 0
|  | т.руб. | 1358.28 |  |  |  | 1358.28 | 1358.28 | 0
1.3 | Усиление элементов деревянной стропильной системы | т.руб. | 0 |  |  |  | 0 | 0 | 0
2. | Нормализация ТВР чердачных помещений, (А.П.) всего, в том числе: | к-во домов | 42 |  |  |  | 42 | 42 | 0
|  | т.руб. | 471.085 |  |  |  | 471.085 | 471.085 | 0
2.1. | Утепление (засыпка) чердачного перекрытия | куб.м | 0 |  |  |  | 0 | 0 | 0
|  | т.руб. | 0 |  |  |  | 0 | 0 | 0
2.2. | Дополнительная теплоизоляция верхней разводки системы отопления (по всей разводке) | п.м | 442 |  |  |  | 442 | 442 | 0
|  | т.руб. | 332.755 |  |  |  | 332.755 | 332.755 | 0
2.3. | Покрытие фасонных частей верхней разводки теплоизоляционной краской | п.м | 0 |  |  |  | 0 | 0 | 0
|  | т.руб. | 0 |  |  |  | 0 | 0 | 0
2.4. | Ремонт и замена слуховых окон | шт. | 47 |  |  |  | 47 | 47 | 0
|  | т.руб. | 87.42 |  |  |  | 87.42 | 87.42 | 0
2.5. | Прочие работы (ремонт вентиляционных и дымоходных каналов и т.д.) | т.руб. | 50.91 |  |  |  | 50.91 | 50.91 | 0
3 | Герметизация стыков стеновых панелей | т.п.м | 3.05 |  |  |  | 3.05 | 0 | 3.05
|  | т.руб. | 976 |  |  |  | 976 | 0 | 976
4 | Ремонт и окраска фасадов | т.кв.м | 4.003 |  |  |  | 4.003 | 4.003 | 0
|  | т.руб. | 1336.492 |  |  |  | 1336.492 | 1336.492 | 0
5 | Косметический ремонт лестничных клеток (А.П.) | т.кв.м | 15.968 |  |  |  | 15.968 | 15.968 | 0
|  | л/кл | 143 |  |  |  | 143 | 143 | 0
|  | т.руб. | 16889.795 |  |  |  | 16889.795 | 16889.795 | 0
6 | Восстановление отделки стен, потолков технических помещений | т.кв.м | 0.723 |  |  |  | 0.723 | 0.723 | 0
|  | т.руб. | 829.924 |  |  |  | 829.924 | 829.924 | 0
7 | Замена, восстановление отдельных учасктов полов, ступеней МОП и технических помещений | т.кв.м | 0.256 |  |  |  | 0.256 | 0.256 | 0
|  | т.руб. | 230.744 |  |  |  | 230.744 | 230.744 | 0
8 | Замена водосточных труб | шт. | 521 |  |  |  | 521 | 521 | 0
|  | т.руб. | 325.625 |  |  |  | 325.625 | 325.625 | 0
9 | Замена водосточных труб на антивандальные | шт. | 0 |  |  |  | 0 | 0 | 0
|  | т.руб. | 0 |  |  |  | 0 | 0 | 0
10 | Ремонт отмостки | т.п.м | 0.426 |  |  |  | 0.426 | 0 | 0.426
|  | т.руб. | 553.8 |  |  |  | 553.8 | 0 | 553.8
11 | Замена и восстановление дверных заплонений | шт. | 83 |  |  |  | 83 | 83 | 0
|  | т.руб. | 129.48 |  |  |  | 129.48 | 129.48 | 0
12 | Установка металлических дверей, решеток | шт. | 80 |  |  |  | 80 | 24 | 56
|  | т.руб. | 472 |  |  |  | 472 | 141.6 | 330.4
13 | Замена и восстановление оконных заполнений | шт. | 669 |  |  |  | 669 | 669 | 0
|  | т.руб. | 341.19 |  |  |  | 341.19 | 341.19 | 0
14 | Ремонт балконов, козырьков в подъезды, подвалы, над балконами верхних этажей | т.кв.м | 0.472 |  |  |  | 0.472 | 0.472 | 0
|  | т.руб. | 333.037 |  |  |  | 333.037 | 333.037 | 0
15 | Ремонт мусоропроводов (шиберов, стволов, клапанов), всего | шт. | 65 |  |  |  | 65 | 65 | 0
|  | т.руб. | 119.86 |  |  |  | 119.86 | 119.86 | 0
16 | Ремонт печей | шт. | 0 |  |  |  | 0 | 0 | 0
|  | т.руб. | 0 |  |  |  | 0 | 0 | 0
17 | Устранение местных деформаций, усиление, восстановление поврежденных участков фундаментов | тыс.кв.м | 0 |  |  |  | 0 | 0 | 0
|  | т.руб. | 0 |  |  |  | 0 | 0 | 0
18 | Ремонт приямков, входов в подвалы | шт. | 0.04 |  |  |  | 0.04 | 0.04 | 0
|  | т.руб. | 31.0201 |  |  |  | 31.0201 | 31.0201 | 0
19 | Ремонт и замена дефлекторов, оголовков труб | шт. | 30 |  |  |  | 30 | 30 | 0
|  | т.руб. | 312.08 |  |  |  | 312.08 | 312.08 | 0
20 | Замена и восстановление работоспособности внутридомовой системы вентиляции | тыс.п.м | 0.066 |  |  |  | 0.066 | 0 | 0.066
|  | т.руб. | 48.7605 |  |  |  | 48.7605 | 0 | 48.7605
21 | Ремонт и восстановление разрушенных участков тротуаров, проездов, дорожек | тыс.кв.м | 0 |  |  |  | 0 | 0 | 0
|  | т.руб. | 0 |  |  |  | 0 | 0 | 0
II. | САНИТАРНО-ТЕХНИЧЕСКИЕ РАБОТЫ | т.руб. | 3644.252 |  |  |  | 3644.252 | 3644.252 | 0
22 | Ремонт трубопроводов, всего, в том числе: | т.п.м | 2.085 |  |  |  | 2.085 | 2.085 | 0
|  | т.руб. | 1392.4 |  |  |  | 1392.4 | 1392.4 | 0
22.1 | ГВС | т.п.м. | 0.2 |  |  |  | 0.2 | 0.2 | 0
|  | т.руб. | 140.8 |  |  |  | 140.8 | 140.8 | 0
22.2 | ХВС | т.п.м | 0.445 |  |  |  | 0.445 | 0.445 | 0
|  | т.руб. | 283.02 |  |  |  | 283.02 | 283.02 | 0
22.3 | теплоснабжения | т.п.м | 0.9 |  |  |  | 0.9 | 0.9 | 0
|  | т.руб. | 543.6 |  |  |  | 543.6 | 543.6 | 0
22.4 | систем канализации | т.п.м | 0.54 |  |  |  | 0.54 | 0.54 | 0
|  | т.руб. | 424.98 |  |  |  | 424.98 | 424.98 | 0
23 | Замена отопительных приборов | шт. | 30 |  |  |  | 30 | 30 | 0
|  | т.руб. | 88.452 |  |  |  | 88.452 | 88.452 | 0
24 | Замена и ремонт эапорной арматуры систем Ц/О, ГВС, ХВС | шт. | 2.9 |  |  |  | 2.9 | 2.9 | 0
|  | т.руб. | 2163.4 |  |  |  | 2163.4 | 2163.4 | 0
III. | ЭЛЕКТРОМОНТАЖНЫЕ РАБОТЫ | т.руб. | 2266.481 |  |  |  | 2266.481 | 2266.481 | 0
25 | Замена и ремонт электропроводки проводки | т.п.м | 3.5 |  |  |  | 3.5 | 3.5 | 0
|  | т.руб. | 352.159 |  |  |  | 352.159 | 352.159 | 0
26 | Замена и ремонт аппаратов защиты, замена установочной арматуры | шт. | 1.6 |  |  |  | 1.6 | 1.6 | 0
|  | т.руб. | 576.293 |  |  |  | 576.293 | 576.293 | 0
27 | Ремонт ГРЩ ВУ, ВРУ, ЭЩ и т.д. | шт. | 2.22 |  |  |  | 2.22 | 2.22 | 0
|  | т.руб. | 1338.029 |  |  |  | 1338.029 | 1338.029 | 0
IV. | РАБОТЫ ВЫПОЛНЯЕМЫЕ СПЕЦИАЛИЗИРОВАННЫМИ ОРГАНИЗАЦИЯМИ | т.руб. | 4270.1173 |  |  |  | 4270.1173 | 3595.0773 | 675.04
28 | Антисептирование деревянной стропильной системы | т.руб. | 0 |  |  |  | 0 | 0 | 0
29 | Антиперирование деревянной стропильной системы | т.руб. | 675.04 |  |  |  | 675.04 | 0 | 675.04
30 | Аварийно-восстановительные работы (не менее 10%) | т.руб. | 3595.0773 |  |  |  | 3595.0773 | 3595.0773 | 0
| ИТОГО ПО ТЕКУЩЕМУ РЕМОНТУ: | т.руб. | 35947.5829 |  |  |  | 35947.5829 | 33363.5824 | 2584.0005
ДРУГИЕ РАБОТЫ ПО СОДЕРЖАНИЮ ЖИЛИЩНОГО ФОНДА
1 | Замена почтовых ящиков | шт. | 0
|  | т.руб. | 0
2 | Установка урн | шт. | 0
|  | т.руб. | 0
3 | Установка скамеек | шт. | 0
|  | т.руб. | 0
4 | Озеленение и газоны | т.кв.м | 0
|  | т.руб. | 0
5 | Снос деревьев | шт. | 0
|  | т.руб. | 0
6 | Ремонт и замена вторичных сетей | т.п.м | 0
|  | т.руб | 0
7 | Осушение подвалов | ед. | 0
|  | т.руб. | 0
8 | Замена номерных знаков | шт. | 0
|  | т.руб. | 0
9 | Организация мест консъержей | мест | 0
|  | т.руб. | 0
10 | Комплексное техническое обслуживание и ремонт систем АППЗ, | т.руб. | 0
10.1 | в том числе восстановление систем | т.руб. | 0
11 | Ремонт и обслуживание ПЗУ | т.руб. | 1044 |  |  |  | 1044 |  | 1044
12 | Ремонт и обслуживание стационарных электроплит | т.руб. | 0
13 | Замер сопротивления изоляции электропроводов | т.руб. | 980 |  |  |  | 980 |  | 980
14 | Техническое обслуживание внутридомового газового оборудования |  | 3958.3979 |  |  |  | 3958.3979 |  | 3958.3979
15 | Комплексное техническое обслуживание ОДС | т.руб. | 65.1736 |  |  |  | 65.1736 |  | 65.1736
16 | Комплексное техническое обслуживание и ремонт лифтов, всего | т.руб. | 5014.2318 |  |  |  | 5014.2318 |  | 5014.2318
16.1 | в том числе аварийно-восстановительные работы, в т.ч: | т.руб | 0
16.1.1 | после хищений | шт. | 0
|  | т.руб. | 0
16.1.2 | после пожаров и взрывов | шт. | 0
|  | тыс.руб. | 0
16.1.3 | Замена узлов оборудования | шт. | 0
|  | т.руб. | 0
16.2 | Установка УБ | шт. | 0
|  | т.руб. | 0
17 | Платные услуги, всего в том числе | т.руб. | 1840 |  |  |  | 1840 | 1840
17.1 | предоставляемые населению | т.руб. | 0
18 | Восстановление освещения, всего, | шт. | 963 |  |  |  | 963 | 963
| в том числе: | т.руб. | 371.461 |  |  |  | 371.461 | 371.461
18.1 | фасадов | шт. | 25 |  |  |  | 25 | 25
|  | т.руб. | 22.325 |  |  |  | 22.325 | 22.325
18.2 | дворов | шт. | 0
|  | т.руб. | 0
18.3 | арок | шт. | 0
|  | т.руб. | 0
18.4 | подъездов | шт. | 148 |  |  |  | 148 | 148
|  | т.руб. | 78.9 |  |  |  | 78.9 | 78.9
18.5 | лестничных клеток | шт. | 740 |  |  |  | 740 | 740
|  | т.руб. | 190.655 |  |  |  | 190.655 | 190.655
18.6 | чердаков | шт. | 25 |  |  |  | 25 | 25
|  | т.руб. | 31.581 |  |  |  | 31.581 | 31.581
18.7 | подвалов | шт. | 25 |  |  |  | 25 | 25
|  | т.руб. | 48 |  |  |  | 48 | 48
18.8 | номерных знаков | шт. | 0
|  | т.руб. | 0
Подпись руководителя

## старая форма приложения 1
"Согласовано" |  | "Утверждаю"
Директор ГУ "ЖА Петродворцового района |  | 1й Заместитель главы администрации
Санкт-Петербурга |  | Петродворцового района Санкт-Петербурга
____________________________ В. И. Горбачев |  | _________________Е.А. Моторин
___________________________ 2012г. |  | _________________________________ 2012г
| "Согласовано" | [8 empty] | "Утверждаю"
| Директор ГКУ "ЖА | [7 empty] | Заместитель главы Администрации
| Петродворцового района | [8 empty] | Петродворцового района
| Санкт-Петербурга" | [8 empty] | Санкт-Петербурга
_____________________ 2013г. | _______________ В. И. Горбачёв | [7 empty] | _________________
______________________2014г.
Сводная программа (план) текущего ремонта на 2014 год ООО "ЖКС г. Ломоносова"
Код | Наименование работ | ед.изм. | всего на 2014 | Текущий ремонт, выполняемый за счёт средств
|  |  |  | Платы населения (работы, выполняемые ОАО "Жилкомсервис") |  |  | Платы, населенгия (работы, выполняемые управляющими организациями)
|  |  |  | Всего | хоз.сп. | подр.сп | Всего | хоз.сп. | подр.сп | Всего | хоз.сп. | подр.сп
I. | ОБЩЕСТРОИТЕЛЬНЫЕ РАБОТЫ | т.руб. | 25766.733 |  |  |  | 25766.733 | 23906.533 | 1860.2
1 | Ремонт кровли (А.П.) | т.кв.м | 3.02 |  |  |  | 3.02 | 3.02 | 0
| в том числе, | т.руб. | 2365.84 |  |  |  | 2365.84 | 2365.84 | 0
| кол-во домов | шт. домов | 85 |  |  |  | 85 | 85 | 0
1.1 | жесткой | т.кв.м | 1.634 |  |  |  | 1.634 | 1.634 | 0
|  | т.руб. | 1007.56 |  |  |  | 1007.56 | 1007.56 | 0
1.2 | мягкой | т.кв.м | 1.386 |  |  |  | 1.386 | 1.386 | 0
|  | т.руб. | 1358.28 |  |  |  | 1358.28 | 1358.28 | 0
2. | Нормализация температурно-влажностного режима чердачных | к-во домов | 42 |  |  |  | 42 | 42 | 0
| помещений всего, в том числе: | т.руб. | 783.165 |  |  |  | 783.165 | 783.165 | 0
2.1. | Утепление (засыпка) чердачного перекрытия | куб.м | 0 |  |  |  | 0 | 0 | 0
|  | т.руб. | 0 |  |  |  | 0 | 0 | 0
2.2. | Дополнительная теплоизоляция верхней разводки системы | п.м | 442 |  |  |  | 442 | 442 | 0
| отопления (по всей разводке) | т.руб. | 332.755 |  |  |  | 332.755 | 332.755 | 0
2.3. | Покрытие фасонных частей верхней разводки теплоизоляционной | п.м | 0 |  |  |  | 0 | 0 | 0
| краской | т.руб. | 0 |  |  |  | 0 | 0 | 0
2.4. | Ремонт и замена слуховых окон | шт. | 47 |  |  |  | 47 | 47 | 0
|  | т.руб. | 87.42 |  |  |  | 87.42 | 87.42 | 0
2.5. | Прочие работы (ремонт вентиляционных и дымоходных каналов и т.д.) | т.руб. | 362.99 |  |  |  | 362.99 | 362.99 | 0
3 | Герметизация стыков | т.п.м | 3.05 |  |  |  | 3.05 | 0 | 3.05
| стеновых панелей | т.руб. | 976 |  |  |  | 976 | 0 | 976
4 | Ремонт и окраска фасадов | т.кв.м | 4.003 |  |  |  | 4.003 | 4.003 | 0
|  | т.руб. | 1336.492 |  |  |  | 1336.492 | 1336.492 | 0
5 | Косметический ремонт (А.П.) | т.кв.м | 15.968 |  |  |  | 15.968 | 15.968 | 0
| лестничных клеток | л/кл | 143 |  |  |  | 143 | 143 | 0
|  | т.руб. | 16889.795 |  |  |  | 16889.795 | 16889.795 | 0
6 | Косметический ремонт квартир | т.кв.м | 0.723 |  |  |  | 0.723 | 0.723 | 0
| (после протечек,пожара, умерших) | квартир | 65 |  |  |  | 65 | 65 | 0
|  | т.руб. | 845.685 |  |  |  | 845.685 | 845.685 | 0
7 | Замена водосточных | шт. | 521 |  |  |  | 521 | 521 | 0
| труб | т.руб. | 325.625 |  |  |  | 325.625 | 325.625 | 0
8 | Замена водосточных труб на | шт. | 0 |  |  |  | 0 | 0 | 0
| антивандальные | т.руб. | 0 |  |  |  | 0 | 0 | 0
9 | Ремонт отмосток | т.п.м | 0.426 |  |  |  | 0.426 | 0 | 0.426
|  | т.руб. | 553.8 |  |  |  | 553.8 | 0 | 553.8
10 | Ремонт и замена | шт. | 83 |  |  |  | 83 | 83 | 0
| дверей | т.руб. | 129.48 |  |  |  | 129.48 | 129.48 | 0
11 | Установка металлических дверей, решеток | шт. | 80 |  |  |  | 80 | 24 | 56
|  | т.руб. | 472 |  |  |  | 472 | 141.6 | 330.4
12 | Ремонт и замена оконных | шт. | 669 |  |  |  | 669 | 669 | 0
| заполнений | т.руб. | 341.19 |  |  |  | 341.19 | 341.19 | 0
13 | Ремонт, замена и восстановление отдельных | т.кв.м | 0.256 |  |  |  | 0.256 | 0.256 | 0
| участков полов МОП | т.руб | 230.744 |  |  |  | 230.744 | 230.744 | 0
14 | Ремонт балконов, лестниц, козырьков над входами | т.кв.м | 0.5123 |  |  |  | 0.5123 | 0.5123 | 0
| в подъезды, подвалы, над балконами верхних этажей | т.руб. | 397.057 |  |  |  | 397.057 | 397.057 | 0
15 | Ремонт мусоропроводов (шиберов, стволов, клапанов) | шт. | 65 |  |  |  | 65 | 65 | 0
| всего | т.руб. | 119.86 |  |  |  | 119.86 | 119.86 | 0
16 | Асфальтирование | т.кв.м | 0 |  |  |  | 0 | 0 | 0
|  | т.руб. | 0 |  |  |  | 0 | 0 | 0
17 | Ремонт печей | шт. | 0 |  |  |  | 0 | 0 | 0
|  | т.руб. | 0 |  |  |  | 0 | 0 | 0
II. | САНИТАРНО-ТЕХНИЧЕСКИЕ РАБОТЫ | т.руб. | 3644.252 |  |  |  | 3644.252 | 3644.252 | 0
18 | Ремонт трубопроводов, всего, | т.п.м | 2.085 |  |  |  | 2.085 | 2.085 | 0
| в том числе: | т.руб. | 1392.4 |  |  |  | 1392.4 | 1392.4 | 0
18.1 | ГВС | т.п.м. | 0.2 |  |  |  | 0.2 | 0.2 | 0
|  | т.руб. | 140.8 |  |  |  | 140.8 | 140.8 | 0
18.2 | ХВС | т.п.м | 0.445 |  |  |  | 0.445 | 0.445 | 0
|  | т.руб. | 283.02 |  |  |  | 283.02 | 283.02 | 0
18.3 | теплоснабжения | т.п.м | 0.9 |  |  |  | 0.9 | 0.9 | 0
|  | т.руб. | 543.6 |  |  |  | 543.6 | 543.6 | 0
18.4 | систем канализации | т.п.м | 0.54 |  |  |  | 0.54 | 0.54 | 0
|  | т.руб. | 424.98 |  |  |  | 424.98 | 424.98 | 0
19 | Замена отопительных приборов | шт. | 30 |  |  |  | 30 | 30 | 0
|  | т.руб. | 88.452 |  |  |  | 88.452 | 88.452 | 0
20 | Замена и ремонт эапорной арматуры | шт. | 2.9 |  |  |  | 2.9 | 2.9 | 0
| систем Ц/О, ГВС, ХВС | т.руб. | 2163.4 |  |  |  | 2163.4 | 2163.4 | 0
III. | ЭЛЕКТРОМОНТАЖНЫЕ РАБОТЫ | т.руб. | 2266.481 |  |  |  | 2266.481 | 2266.481 | 0
21 | Замена и ремонт | т.п.м | 3.5 |  |  |  | 3.5 | 3.5 | 0
| эл.проводки | т.руб. | 352.159 |  |  |  | 352.159 | 352.159 | 0
22 | Замена и ремонт аппаратов защиты, | шт. | 1.6 |  |  |  | 1.6 | 1.6 | 0
| замена установочной арматуры | т.руб. | 576.293 |  |  |  | 576.293 | 576.293 | 0
23 | Ремонт ГРЩ ВУ, ВРУ, ЭЩ и т.д. | шт. | 2.22 |  |  |  | 2.22 | 2.22 | 0
|  | т.руб. | 1338.029 |  |  |  | 1338.029 | 1338.029 | 0
IV. | РАБОТЫ ВЫПОЛНЯЕМЫЕ СПЕЦИАЛИЗИРОВАННЫМИ ОРГАНИЗАЦИЯМИ | т.руб. | 4270.1173 |  |  |  | 4270.1173 | 3595.0773 | 675.04
24 | Антисептирование деревянной стропильной системы | т.руб. | 0 |  |  |  | 0 | 0 | 0
25 | Антиперирование деревянной стропильной системы | т.руб. | 675.04 |  |  |  | 675.04 | 0 | 675.04
26 | Аварийно-восстановительные работы (не менее 10%) | т.руб. | 3595.0773 |  |  |  | 3595.0773 | 3595.0773 | 0
| ИТОГО ПО ТЕКУЩЕМУ РЕМОНТУ: | т.руб. | 35947.5833 |  |  |  | 35947.5833 | 33412.3433 | 2535.24
ДРУГИЕ РАБОТЫ ПО СОДЕРЖАНИЮ ЖИЛИЩНОГО ФОНДА
1 | Замена почтовых | шт. | 0
| ящиков | т.руб. | 0
2 | Установка урн | шт. | 0
|  | т.руб. | 0
3 | Установка скамеек | шт. | 0
|  | т.руб. | 0
4 | Озеленение и | т.кв.м | 0
| газоны | т.руб. | 0
5 | Снос деревьев | шт. | 0
|  | т.руб. | 0
6 | Ремонт и замена вторичных сетей | т.п.м | 0
|  | т.руб | 0
7 | Осушение подвалов | ед. | 0
|  | т.руб. | 0
8 | Замена номерных | шт. | 0
| знаков | т.руб. | 0
9 | Организация мест | мест | 0
| консъержей | т.руб. | 0
10 | Комплексное техническое обслуживание и ремонт систем АППЗ, | т.руб. | 0
10.1 | в том числе восстановление систем | т.руб. | 0
11 | Ремонт и обслуживание ПЗУ | т.руб. | 1044 |  |  |  | 1044 |  | 1044
12 | Ремонт и обслуживание стационарных электроплит | т.руб. | 0
13 | Замер сопротивления изоляции электропроводов | т.руб. | 980 |  |  |  | 980 |  | 980
14 | Техническое обслуживание внутридомового газового оборудования | т.руб. | 3958.3979 |  |  |  | 3958.3979 |  | 3958.3979
15 | Комплексное техническое обслуживание ОДС | т.руб. | 65.1736 |  |  |  | 65.1736 |  | 65.1736
16 | Комплексное техническое обслуживание и ремонт лифтов, всего | т.руб. | 5014.2318 |  |  |  | 5014.2318 |  | 5014.2318
16.1 | в том числе аварийно-восстановительные работы, в т.ч: | т.руб | 0
16.1.1 | после хищений | шт. | 0
|  | т.руб. | 0
16.1.2 | после пожаров и взрывов | шт. | 0
|  | тыс.руб. | 0
16.1.3 | Замена узлов | шт. | 0
| оборудования | т.руб. | 0
16.2 | Установка УБ | шт. | 0
|  | т.руб. | 0
17 | Платные услуги, всего в том числе | т.руб. | 1840 |  |  |  | 1840 | 1840
17.1 | предоставляемые населению | т.руб. | 0
18 | Восстановление освещения, всего, | шт. | 963 |  |  |  | 963 | 963
| в том числе: | т.руб. | 371.461 |  |  |  | 371.461 | 371.461
18.1 | фасадов | шт. | 25 |  |  |  | 25 | 25
|  | т.руб. | 22.325 |  |  |  | 22.325 | 22.325
18.2 | дворов | шт. | 0
|  | т.руб. | 0
18.3 | арок | шт. | 0
|  | т.руб. | 0
18.4 | подъездов | шт. | 148 |  |  |  | 148 | 148
|  | т.руб. | 78.9 |  |  |  | 78.9 | 78.9
18.5 | лестничных клеток | шт. | 740 |  |  |  | 740 | 740
|  | т.руб. | 190.655 |  |  |  | 190.655 | 190.655
18.6 | чердаков | шт. | 25 |  |  |  | 25 | 25
|  | т.руб. | 31.581 |  |  |  | 31.581 | 31.581
18.7 | подвалов | шт. | 25 |  |  |  | 25 | 25
|  | т.руб. | 48 |  |  |  | 48 | 48
18.8 | номерных знаков | шт. | 0
|  | т.руб. | 0
Генеральный директор ООО "ЖКС г. Ломоносова" | [6 empty] | И. Е. Соловьёв
Начальник планово экономического отдела | [6 empty] | Н. Г. Купцова
Начальник ПТО | [6 empty] | Л. Д.Чирва

## кровли-14 - подряд
[5 empty] | "Утверждаю" |  |  |  | Утверждаю
[5 empty] | Генеральный директор |  |  |  | Генеральный директор
[5 empty] | ООО "ЖКС г. Ломоносова" |  |  |  | ООО "ЖКС г. Ломоносова"
[5 empty] | ________________ И. Е. Соловьёв |  |  |  | _________________ И. Е. Соловьёв
Адресная программа
текущего ремонта кровель на 2014 год ООО "ЖКС г. Ломоносова"
№ п/п | Адрес | кровля | объем м 2 | хоз.способ |  | подр. способ |  | Примечания
|  |  |  | объем тыс. м 2 | стоимость тыс. руб. | объем тыс. м 2 | стоимость тыс. руб.
Жесткая
1 | 1 Нижняя 1 | жесткая | 30 | 0.03 | 6.6 |  |  | карнизные свесы | укрепление
2 | Александровская 15/14 | жесткая | 30 | 0.03 | 6.6 |  |  | поджптие и генметизация фальцев | кв 13
3 | Александровская 20/16 | жесткая | 20 | 0.02 | 4.4 |  |  | карнизные свесы | укрепление
4 | Александровская 22/17 | жесткая | 10 | 0.01 | 2.2 |  |  | карнизные свесы | укрепление
5 | Александровская 32б | жесткая | 100 |  |  | 0.1 | 22 | карнизные свесы | укрепление
6 | Александровская 36б | жесткая | 10 | 0.01 | 9.4 |  |  | окрытие парапета | кв 16
7 | Александровская 40 | жесткая | 2 | 0.002 | 1.88 |  |  | парапетные ограждения | со стороны подъездов
8 | Александровская 42 | жесткая | 2 | 0.002 | 1.88 |  |  | парапетные ограждения | угол от Ал.40
9 | Александровскмя 9/21 | жесткая | 40 | 0.04 | 8.8 |  |  | поджптие и герметизация фальцев | кв 13,15 - карнизный свес
10 | Богумиловская 15 | жесткая | 20 | 0.02 | 4.4 |  |  | окрытие парапета | укрепление
11 | Владимирская 23 | жесткая | 30 | 0.03 | 6.6 |  |  | поджптие и генметизация фальцев | кв 10
12 | Владимирская 30 | жесткая | 20 | 0.02 | 18.8 |  |  | карнизные свесы | кв 45
13 | Дворцовый, 59 | жесткая | 25 | 0.025 | 23.5 |  |  | карнизный свес | кв.17
14 | Ж.Антоненко 16 | жесткая | 70 |  |  | 0.07 | 65.8 | окрытие парапета, карнизные свесы | кв 39,78 - укрепление
15 | Ж.Антоненко 8 | жесткая | 250 |  |  | 0.25 | 351 | окрытие парапета, поджатие и гермет.фальцев | 450-покрытие, 100-фальцы
16 | Иликовский 12 | жесткая | 20 | 0.02 | 4.4 |  |  | поджптие и герметизация фальцев | кв 5
17 | Иликовский 24а | жесткая | 10 | 0.01 | 9.4 |  |  | смена покрытия | кв6,12
18 | Красноармейская 23а | жесткая | 15 | 0.015 | 14.1 |  |  | окрытие парапета | кв 9
19 | Красноармейская 37а | жесткая | 40 |  |  | 0.04 | 8.8 | карнизные свесы | укрепление
20 | Красного Флота 1а | жесткая | 80 | 0.08 | 17.6 |  |  | поджптие и герметизация фальцев, карнизные свесы | (кв 37) подж.герм-40, карн.св.-40
21 | Красного Флота 30 | жесткая | 10 | 0.01 | 9.4 |  |  | окрытие парапета
22 | Красного флота 4 | жесткая | 20 | 0.02 | 18.8 |  |  | окрытие парапета | смена
23 | Красного флота 5 | жесткая | 50 | 0.05 | 11 |  |  | поджптие и герметизация фальцев | кв 7,9,18
24 | Красного Флота 6 | жесткая | 50 |  |  | 0.05 | 47 | отливы (карнизные свесы) | кв 38
25 | Красного Флота 7 | жесткая | 10 | 0.01 | 9.4 |  |  | окрытие парапета | брадмауэр
26 | Красного Флота 9/46 | жесткая | 6 | 0.006 | 5.64 |  |  | карнизные свесы | поясок
27 | Кронштадтская 4а | жесткая | 20 | 0.02 | 4.4 |  |  | карнизные свесы | укрепление
28 | Кронштадтская 7 | жесткая | 40 | 0.04 | 8.8 |  |  | поджптие и герметизация фальцев | кв 9
29 | Ломоносова 2 | жесткая | 20 | 0.02 | 4.4 |  |  | карнизные свесы | укрепление
30 | Морская 84а | жесткая | 45 |  |  | 0.045 | 42.3 | парапетные ограждения
31 | Морская 86а | жесткая | 45 |  |  | 0.045 | 42.3 | парапетные ограждения
32 | Ораниенбаумский 33/2 | жесткая | 20 | 0.02 | 4.4 |  |  | окрытие парапета | укрепление
33 | Ораниенбаумский 33/3 | жесткая | 30 | 0.03 | 28.2 |  |  | окрытие парапета
34 | Перовский 3/13 | жесткая | 65 | 0.065 | 14.3 |  |  | поджптие и герметизация фальцев, см.покрытия | 50-поджатие, 15-м.покрытия
35 | Победы 11 | жесткая | 8 | 0.008 | 7.52 |  |  | парапетные огражденя
36 | Победы 12 | жесткая | 5 | 0.005 | 4.7 |  |  | смена покрытия | козырек - кв 69
37 | Победы 19 | жесткая | 50 |  |  | 0.05 | 47 | карнизные свесы | смена
38 | Победы 23 | жесткая | 20 | 0.02 | 18.8 |  |  | окрытие парапета | кв 32
39 | Победы 6 | жесткая | 50 | 0.05 | 11 |  |  | поджптие и герметизация фальцев
40 | Сафронова 2 | жесткая | 40 | 0.04 | 8.8 |  |  | поджптие и герметизация фальцев | кв 4
41 | Сафронова 3а | жесткая | 100 |  |  | 0.1 | 22 | карнизные свесы | укрепление
42 | Сафронова 4 | жесткая | 20 | 0.02 | 4.4 |  |  | поджптие и генметизация фальцев | кв 11
43 | Сафронова 10 | жесткая | 10 | 0.01 | 9.4 |  |  | сменв покрытия | вых. на кровлю
44 | Федюнинского 14/2 | жесткая | 20 | 0.02 | 18.8 |  |  | отливы (карнизные свесы) | кв 35
45 | Швейцарская 18/1 | жесткая | 50 |  |  | 0.05 | 11 | карнизные свесы | укрепление
46 | Швейцарская 24 | жесткая | 6 | 0.006 | 5.64 |  |  | карнизные свесы | кв 7,9,18
| Итого жесткой : |  | 1634 | 0.834 | 348.36 | 0.8 | 659.2
Мягкая
1 | Александровская 27 | мягкая | 20 | 0.02 | 19.6 |  |  | смена покрытия | кв 79
2 | Александровская 29 | мягкая | 20 | 0.02 | 19.6 |  |  | смена покрытия | кв 58
3 | Александровская 32б | мягкая | 30 | 0.03 | 29.4 |  |  | смена покрытия | 1п- примикания- 30, 100-см.покр
4 | Александровская 33 | мягкая | 25 | 0.025 | 24.5 |  |  | смена покрытия | кв 60
5 | Богумиловская 17 | мягкая | 30 | 0.03 | 29.4 |  |  | смена покрытия | кв 58
6 | Ж.Антоненко 8 | мягкая | 80 |  |  | 0.08 | 78.4 | смена покрытия | примыкание
7 | Костылева 16 | мягкая | 20 | 0.02 | 19.6 |  |  | смена покрытия | п.4, 5
8 | Красного Флота 30 | мягкая | 25 | 0.025 | 24.5 |  |  | смена покрытия | кв 10
9 | Красного Флота 6 | мягкая | 30 | 0.03 | 29.4 |  |  | смена покрытия | кв 38
10 | Некрасова 1/2 | мягкая | 30 | 0.03 | 29.4 |  |  | смена покрытия | козырьки подъездов
11 | Ораниенбаумский 27 | мягкая | 30 | 0.03 | 29.4 |  |  | смена покрытия
12 | Ораниенбаумский 33/1 | мягкая | 40 |  |  | 0.04 | 39.2 | смена покрытия | кв 69,70,71
13 | Ораниенбаумский 33/2 | мягкая | 30 | 0.03 | 29.4 |  |  | смена покрытия | кв53
14 | Ораниенбаумский 33/3 | мягкая | 30 | 0.03 | 29.4 |  |  | смена покрытия
15 | Ораниенбаумский 37/1 | мягкая | 50 |  |  | 0.05 | 49 | смена покрытия | кв 136
16 | Ораниенбаумский 37/2 | мягкая | 56 |  |  | 0.056 | 54.88 | смена покрытия | кв 3 - козырек - 6м2, 50м2 - кровля
17 | Ораниенбаумский 39/2 | мягкая | 50 |  |  | 0.05 | 49 | смена покрытия | кв.30,34,64,104,л/кл
18 | Ораниенбаумский 43/1 | мягкая | 40 |  |  | 0.04 | 39.2 | смена покрытия | кв 34, 28
19 | Ораниенбаумский 43/3 | мягкая | 30 | 0.03 | 29.4 |  |  | смена покрытия
20 | Ораниенбаумский 37/3 | мягкая | 40 |  |  | 0.04 | 39.2 | смена покрытия | кв 28
21 | Победы 12 | мягкая | 40 |  |  | 0.04 | 39.2 | смена покрытия | кв 34
22 | Победы 16/12 | мягкая | 20 | 0.02 | 19.6 |  |  | окрытие парапета | 5п- 4 плита от угла
23 | Победы 19 | мягкая | 25 | 0.025 | 24.5 |  |  | смена покрытия | 4п- над э/щитом, 3п
24 | Победы 20/1 | мягкая | 20 | 0.02 | 19.6 |  |  | смена покрытия | кв 77
25 | Победы 21 | мягкая | 60 |  |  | 0.06 | 58.8 | смена покрытия | п. 4
26 | Победы 23 | мягкая | 60 |  |  | 0.06 | 58.8 | смена покрытия | кв 32
27 | Победы 32/2 | мягкая | 40 |  |  | 0.04 | 39.2 | смена покрытия | кв 13
28 | Победы 34/1 | мягкая | 80 |  |  | 0.08 | 78.4 | смена покрытия | кв 250
29 | Победы 36/1 | мягкая | 20 | 0.02 | 19.6 |  |  | смена покрытия | кв 321
30 | Скуридина 2 | мягкая | 40 |  |  | 0.04 | 39.2 | смена покрытия | кв 118, 44
31 | Скуридина 3 | мягкая | 30 | 0.03 | 29.4 |  |  | смена покрытия | 1п
32 | Федюнинского 14/1 | мягкая | 25 | 0.025 | 24.5 |  |  | смена покрытия | кв 33,177
33 | Федюнинского 14/2 | мягкая | 20 | 0.02 | 19.6 |  |  | смена покрытия | кв 35
34 | Федюнинского 3/1 | мягкая | 40 |  |  | 0.04 | 39.2 | смена покрытия | входы в подвал 1,2п, кв 23
35 | Федюнинского 5/4 | мягкая | 20 | 0.02 | 19.6 |  |  | смена покрытия | кв 45, 33, 58
36 | Швейцарская 1 | мягкая | 60 |  |  | 0.06 | 58.8 | смена покрытия | кв 52, 14,63
37 | Швейцарская 10 | мягкая | 40 |  |  | 0.04 | 39.2 | смена покрытия | кв 60
38 | Швейцарская 16/1 | мягкая | 20 | 0.02 | 19.6 |  |  | смена покрытия | п. 6
39 | Швейцарская 2 | мягкая | 20 | 0.02 | 19.6 |  |  | смена покрытия | 3,4п - протечки, 40,59
| Итого мягкой: |  | 1386 | 0.57 | 558.6 | 0.816 | 799.68
| Итого жесткая и мягкая: |  | 3020 | 1.404 | 906.96 | 1.616 | 1458.88
| Начальник ПТО | [6 empty] | Л. Д. Чирва
Note on G10: maria.fedotova:

## кровли-14
[5 empty] | "Утверждаю" |  |  |  | Утверждаю
[5 empty] | Генеральный директор |  |  |  | Генеральный директор
[5 empty] | ООО "ЖКС г. Ломоносова" |  |  |  | ООО "ЖКС г. Ломоносова"
[5 empty] | ________________ И. Е. Соловьёв |  |  |  | _________________ И. Е. Соловьёв
Адресная программа
текущего ремонта кровель на 2014 год ООО "ЖКС г. Ломоносова"
№ п/п | Адрес | кровля | объем м 2 | хоз.способ |  | подр. способ |  | Примечания
|  |  |  | объем тыс. м 2 | стоимость тыс. руб. | объем тыс. м 2 | стоимость тыс. руб.
Жесткая
1 | 1 Нижняя 1 | жесткая | 30 | 0.03 | 6.6 |  |  | карнизные свесы | укрепление
2 | Александровская 15/14 | жесткая | 30 | 0.03 | 6.6 |  |  | поджптие и генметизация фальцев | кв 13
3 | Александровская 20/16 | жесткая | 20 | 0.02 | 4.4 |  |  | карнизные свесы | укрепление
4 | Александровская 22/17 | жесткая | 10 | 0.01 | 2.2 |  |  | карнизные свесы | укрепление
5 | Александровская 32б | жесткая | 100 | 0.1 | 22 |  |  | карнизные свесы | укрепление
6 | Александровская 36б | жесткая | 10 | 0.01 | 9.4 |  |  | окрытие парапета | кв 16
7 | Александровская 40 | жесткая | 2 | 0.002 | 1.88 |  |  | парапетные ограждения | со стороны подъездов
8 | Александровская 42 | жесткая | 2 | 0.002 | 1.88 |  |  | парапетные ограждения | угол от Ал.40
9 | Александровскмя 9/21 | жесткая | 40 | 0.04 | 8.8 |  |  | поджптие и герметизация фальцев | кв 13,15 - карнизный свес
10 | Богумиловская 15 | жесткая | 20 | 0.02 | 4.4 |  |  | окрытие парапета | укрепление
11 | Владимирская 23 | жесткая | 30 | 0.03 | 6.6 |  |  | поджптие и генметизация фальцев | кв 10
12 | Владимирская 30 | жесткая | 20 | 0.02 | 18.8 |  |  | карнизные свесы | кв 45
13 | Дворцовый, 59 | жесткая | 25 | 0.025 | 23.5 |  |  | карнизный свес | кв.17
14 | Ж.Антоненко 16 | жесткая | 70 | 0.07 | 65.8 |  |  | окрытие парапета, карнизные свесы | кв 39,78 - укрепление
15 | Ж.Антоненко 8 | жесткая | 250 | 0.25 | 351 |  |  | окрытие парапета, поджатие и гермет.фальцев | 450-покрытие, 100-фальцы
16 | Иликовский 12 | жесткая | 20 | 0.02 | 4.4 |  |  | поджптие и герметизация фальцев | кв 5
17 | Иликовский 24а | жесткая | 10 | 0.01 | 9.4 |  |  | смена покрытия | кв6,12
18 | Красноармейская 23а | жесткая | 15 | 0.015 | 14.1 |  |  | окрытие парапета | кв 9
19 | Красноармейская 37а | жесткая | 40 | 0.04 | 8.8 |  |  | карнизные свесы | укрепление
20 | Красного Флота 1а | жесткая | 80 | 0.08 | 17.6 |  |  | поджптие и герметизация фальцев, карнизные свесы | (кв 37) подж.герм-40, карн.св.-40
21 | Красного Флота 30 | жесткая | 10 | 0.01 | 9.4 |  |  | окрытие парапета
22 | Красного флота 4 | жесткая | 20 | 0.02 | 18.8 |  |  | окрытие парапета | смена
23 | Красного флота 5 | жесткая | 50 | 0.05 | 11 |  |  | поджптие и герметизация фальцев | кв 7,9,18
24 | Красного Флота 6 | жесткая | 50 | 0.05 | 47 |  |  | отливы (карнизные свесы) | кв 38
25 | Красного Флота 7 | жесткая | 10 | 0.01 | 9.4 |  |  | окрытие парапета | брадмауэр
26 | Красного Флота 9/46 | жесткая | 6 | 0.006 | 5.64 |  |  | карнизные свесы | поясок
27 | Кронштадтская 4а | жесткая | 20 | 0.02 | 4.4 |  |  | карнизные свесы | укрепление
28 | Кронштадтская 7 | жесткая | 40 | 0.04 | 8.8 |  |  | поджптие и герметизация фальцев | кв 9
29 | Ломоносова 2 | жесткая | 20 | 0.02 | 4.4 |  |  | карнизные свесы | укрепление
30 | Морская 84а | жесткая | 45 | 0.045 | 42.3 |  |  | парапетные ограждения
31 | Морская 86а | жесткая | 45 | 0.045 | 42.3 |  |  | парапетные ограждения
32 | Ораниенбаумский 33/2 | жесткая | 20 | 0.02 | 4.4 |  |  | окрытие парапета | укрепление
33 | Ораниенбаумский 33/3 | жесткая | 30 | 0.03 | 28.2 |  |  | окрытие парапета
34 | Перовский 3/13 | жесткая | 65 | 0.065 | 14.3 |  |  | поджптие и герметизация фальцев, см.покрытия | 50-поджатие, 15-м.покрытия
35 | Победы 11 | жесткая | 8 | 0.008 | 7.52 |  |  | парапетные огражденя
36 | Победы 12 | жесткая | 5 | 0.005 | 4.7 |  |  | смена покрытия | козырек - кв 69
37 | Победы 19 | жесткая | 50 | 0.05 | 47 |  |  | карнизные свесы | смена
38 | Победы 23 | жесткая | 20 | 0.02 | 18.8 |  |  | окрытие парапета | кв 32
39 | Победы 6 | жесткая | 50 | 0.05 | 11 |  |  | поджптие и герметизация фальцев
40 | Сафронова 2 | жесткая | 40 | 0.04 | 8.8 |  |  | поджптие и герметизация фальцев | кв 4
41 | Сафронова 3а | жесткая | 100 | 0.1 | 22 |  |  | карнизные свесы | укрепление
42 | Сафронова 4 | жесткая | 20 | 0.02 | 4.4 |  |  | поджптие и генметизация фальцев | кв 11
43 | Сафронова 10 | жесткая | 10 | 0.01 | 9.4 |  |  | сменв покрытия | вых. на кровлю
44 | Федюнинского 14/2 | жесткая | 20 | 0.02 | 18.8 |  |  | отливы (карнизные свесы) | кв 35
45 | Швейцарская 18/1 | жесткая | 50 | 0.05 | 11 |  |  | карнизные свесы | укрепление
46 | Швейцарская 24 | жесткая | 6 | 0.006 | 5.64 |  |  | карнизные свесы | кв 7,9,18
| Итого жесткой : |  | 1634 | 1.634 | 1007.56 | 0 | 0
Мягкая
1 | Александровская 27 | мягкая | 20 | 0.02 | 19.6 |  |  | смена покрытия | кв 79
2 | Александровская 29 | мягкая | 20 | 0.02 | 19.6 |  |  | смена покрытия | кв 58
3 | Александровская 32б | мягкая | 30 | 0.03 | 29.4 |  |  | смена покрытия | 1п- примикания- 30, 100-см.покр
4 | Александровская 33 | мягкая | 25 | 0.025 | 24.5 |  |  | смена покрытия | кв 60
5 | Богумиловская 17 | мягкая | 30 | 0.03 | 29.4 |  |  | смена покрытия | кв 58
6 | Ж.Антоненко 8 | мягкая | 80 | 0.08 | 78.4 |  |  | смена покрытия | примыкание
7 | Костылева 16 | мягкая | 20 | 0.02 | 19.6 |  |  | смена покрытия | п.4, 5
8 | Красного Флота 30 | мягкая | 25 | 0.025 | 24.5 |  |  | смена покрытия | кв 10
9 | Красного Флота 6 | мягкая | 30 | 0.03 | 29.4 |  |  | смена покрытия | кв 38
10 | Некрасова 1/2 | мягкая | 30 | 0.03 | 29.4 |  |  | смена покрытия | козырьки подъездов
11 | Ораниенбаумский 27 | мягкая | 30 | 0.03 | 29.4 |  |  | смена покрытия
12 | Ораниенбаумский 33/1 | мягкая | 40 | 0.04 | 39.2 |  |  | смена покрытия | кв 69,70,71
13 | Ораниенбаумский 33/2 | мягкая | 30 | 0.03 | 29.4 |  |  | смена покрытия | кв53
14 | Ораниенбаумский 33/3 | мягкая | 30 | 0.03 | 29.4 |  |  | смена покрытия
15 | Ораниенбаумский 37/1 | мягкая | 50 | 0.05 | 49 |  |  | смена покрытия | кв 136
16 | Ораниенбаумский 37/2 | мягкая | 56 | 0.056 | 54.88 |  |  | смена покрытия | кв 3 - козырек - 6м2, 50м2 - кровля
17 | Ораниенбаумский 39/2 | мягкая | 50 | 0.05 | 49 |  |  | смена покрытия | кв.30,34,64,104,л/кл
18 | Ораниенбаумский 43/1 | мягкая | 40 | 0.04 | 39.2 |  |  | смена покрытия | кв 34, 28
19 | Ораниенбаумский 43/3 | мягкая | 30 | 0.03 | 29.4 |  |  | смена покрытия
20 | Ораниенбаумский 37/3 | мягкая | 40 | 0.04 | 39.2 |  |  | смена покрытия | кв 28
21 | Победы 12 | мягкая | 40 | 0.04 | 39.2 |  |  | смена покрытия | кв 34
22 | Победы 16/12 | мягкая | 20 | 0.02 | 19.6 |  |  | окрытие парапета | 5п- 4 плита от угла
23 | Победы 19 | мягкая | 25 | 0.025 | 24.5 |  |  | смена покрытия | 4п- над э/щитом, 3п
24 | Победы 20/1 | мягкая | 20 | 0.02 | 19.6 |  |  | смена покрытия | кв 77
25 | Победы 21 | мягкая | 60 | 0.06 | 58.8 |  |  | смена покрытия | п. 4
26 | Победы 23 | мягкая | 60 | 0.06 | 58.8 |  |  | смена покрытия | кв 32
27 | Победы 32/2 | мягкая | 40 | 0.04 | 39.2 |  |  | смена покрытия | кв 13
28 | Победы 34/1 | мягкая | 80 | 0.08 | 78.4 |  |  | смена покрытия | кв 250
29 | Победы 36/1 | мягкая | 20 | 0.02 | 19.6 |  |  | смена покрытия | кв 321
30 | Скуридина 2 | мягкая | 40 | 0.04 | 39.2 |  |  | смена покрытия | кв 118, 44
31 | Скуридина 3 | мягкая | 30 | 0.03 | 29.4 |  |  | смена покрытия | 1п
32 | Федюнинского 14/1 | мягкая | 25 | 0.025 | 24.5 |  |  | смена покрытия | кв 33,177
33 | Федюнинского 14/2 | мягкая | 20 | 0.02 | 19.6 |  |  | смена покрытия | кв 35
34 | Федюнинского 3/1 | мягкая | 40 | 0.04 | 39.2 |  |  | смена покрытия | входы в подвал 1,2п, кв 23
35 | Федюнинского 5/4 | мягкая | 20 | 0.02 | 19.6 |  |  | смена покрытия | кв 45, 33, 58
36 | Швейцарская 1 | мягкая | 60 | 0.06 | 58.8 |  |  | смена покрытия | кв 52, 14,63
37 | Швейцарская 10 | мягкая | 40 | 0.04 | 39.2 |  |  | смена покрытия | кв 60
38 | Швейцарская 16/1 | мягкая | 20 | 0.02 | 19.6 |  |  | смена покрытия | п. 6
39 | Швейцарская 2 | мягкая | 20 | 0.02 | 19.6 |  |  | смена покрытия | 3,4п - протечки, 40,59
| Итого мягкой: |  | 1386 | 1.386 | 1358.28 | 0 | 0
| Итого жесткая и мягкая: |  | 3020 | 3.02 | 2365.84 | 0 | 0
| Начальник ПТО | [6 empty] | Л. Д. Чирва
Note on G10: maria.fedotova:

## ТВР 2-14
"Утверждаю"
Генеральный директор
ООО"ЖКС г.Ломоносова"
_____________Соловьев И.Е.
Адресная программа текущего ремонта
по нормализации температурно-влажностного режима
чердачных помещений многоквартирных домов на 2014 год
ООО "ЖКС г. Ломоносова"
№ | Адрес | Нормализация температурно-влажностного режима
|  | Утепление (засыпка) чердачного помещения в куб, м | стоимость тыс. руб. | Дополнительная теплоизоляция верхней разводки системы (по всей разводке) п.м. | стоимость тыс. руб. | Покрытие фасонных частей верхней разводки теплоизоляционной краской | стоимость тыс. руб. | Ремонт и замена слуховых окон шт. | стоимость тыс. руб. | выполнено в 2014г. |  |  | Прочие работы (ремонт вентиляционных и дымоходов каналов и т.д.) | стоимость тыс. руб. | выполнено в 2014 г. |  |  | Объём финансирования тыс. руб. | Срок выполнения работ (дата начала - окончания) | Отметка о выполнении | Примечание
[10 empty] | шт | тыс.руб. | срок выполнения |  |  | шт. | тыс.руб. | срок выполнения
1 | 1 Нижняя 5 | [11 empty] | 2 | 5.22 |  |  |  | 5.22
2 | Александровская 22/17 | [6 empty] | 4 | 7.44 | [8 empty] | 7.44
3 | Александровская 40 | [6 empty] | 2 | 3.72 | [8 empty] | 3.72
4 | Владимирская 18а | [6 empty] | 1 | 1.86 | [8 empty] | 1.86
5 | Владимирская 21 | [6 empty] | 2 | 3.72 | [8 empty] | 3.72
6 | Владимирская 23 | [6 empty] | 2 | 3.72 | [8 empty] | 3.72
7 | Владимирская 26а | [7 empty] | 0 |  |  |  | 1 | 22.1 |  |  |  | 22.1
8 | Дворцовый 31 | [6 empty] | 1 | 1.86 | [8 empty] | 1.86
9 | Дворцовый 34 | [6 empty] | 1 | 1.86 | [8 empty] | 1.86
10 | Дворцовый 36 | [6 empty] | 1 | 1.86 | [8 empty] | 1.86
11 | Дворцовый 38 | [6 empty] | 1 | 1.86 | [8 empty] | 1.86
12 | Дворцовый 43/6 |  |  | 120 | 90.3408 |  |  | 2 | 3.72 | [8 empty] | 94.0608
13 | Дворцовый 49 |  |  | 152 | 114.4317 |  |  |  | 0 | [8 empty] | 114.4317
14 | Дворцовый 51 | [6 empty] | 2 | 3.72 | [8 empty] | 3.72
15 | Дворцовый 55/8 | [6 empty] | 2 | 3.72 | [8 empty] | 3.72
16 | Дворцовый 59 | [7 empty] | 0 |  |  |  | 2 | 5.22 |  |  |  | 5.22
17 | Еленинская 27/10 | [6 empty] | 1 | 1.86 | [8 empty] | 1.86
18 | Еленинская 31 | [6 empty] | 1 | 1.86 | [8 empty] | 1.86
19 | Красноармейская 12 | [7 empty] | 0 |  |  |  | 1 | 2.61 |  |  |  | 2.61
20 | Красного Флота 1а | [6 empty] | 1 | 1.86 | [8 empty] | 1.86
21 | Красного Флота 1б | [6 empty] | 2 | 3.72 | [8 empty] | 3.72
22 | Красного Флота 3 | [6 empty] | 3 | 5.58 | [8 empty] | 5.58
23 | Красного Флота 5 | [6 empty] | 3 | 5.58 |  |  |  | 3 | 7.83 |  |  |  | 13.41
24 | Красного Флота 7 | [6 empty] | 1 | 1.86 | [8 empty] | 1.86
25 | Красного Флота 9/46 | [6 empty] | 2 | 3.72 | [8 empty] | 3.72
26 | Кронштадтская 7 | [6 empty] | 1 | 1.86 | [8 empty] | 1.86
27 | Победы 11а |  |  | 110 | 82.8124 |  |  |  | 0 | [8 empty] | 82.8124
28 | Победы 9 | [6 empty] | 2 | 3.72 | [8 empty] | 3.72
29 | Профсоюзная 26 | [6 empty] | 2 | 3.72 | [8 empty] | 3.72
30 | Рубакина 12 |  |  | 60 | 45.1704 |  |  |  | 0 | [8 empty] | 45.1704
31 | Сафронова 10 | [6 empty] | 2 | 3.72 |  |  |  | 1 | 2.61 |  |  |  | 6.33
32 | Сафронова 1а | [6 empty] | 1 | 1.86 | [8 empty] | 1.86
33 | Сафронова 2 | [6 empty] | 2 | 3.72 | [8 empty] | 3.72
34 | Сафронова 3а | [6 empty] | 1 | 1.86 | [8 empty] | 1.86
35 | Сафронова 8 | [7 empty] | 0 |  |  |  | 2 | 5.22 |  |  |  | 5.22
36 | Токарева 8 | [6 empty] | 1 | 1.86 | [8 empty] | 1.86
| итого: | 0 | 0 | 442 | 332.7553 | 0 |  | 47 | 87.42 | 0 | 0 |  | 12 | 50.81 | 0 | 0 |  | 470.9853
| начальник ПТО | [6 empty] | Чирва.Л. Д.

## рем. и замена дефлект., оголов
"Утверждаю"
Генеральный директор
ООО"ЖКС г.Ломоносова"
_____________Соловьев И.Е.
Адресная программа текущего ремонта
по ремонту и замене дефлекторов,
оголовков труб многоквартирных домов на 2014 год
ООО "ЖКС г. Ломоносова"
№ | Адрес
|  | выполнено в 2014г. |  |  | Прочие работы (ремонт дефлекторов и оголовков) | стоимость тыс. руб. | выполнено в 2014 г. |  |  | Объём финансирования тыс. руб. | Срок выполнения работ (дата начала - окончания) | Отметка о выполнении | Примечание
|  | шт | тыс.руб. | срок выполнения |  |  | шт. | тыс.руб. | срок выполнения
1 | Александровская 40 |  |  |  | 2 | 44.2 |  |  |  | 44.2 |  |  | ремонт оголовка
2 | Дворцовый 55/8 |  |  |  | 1 | 22.1 |  |  |  | 22.1 |  |  | ремонт оголовка
3 | Еленинская 27/10 |  |  |  | 1 | 22.1 |  |  |  | 22.1 |  |  | ремонт,колпаки
4 | Красного Флота 20/41 |  |  |  | 1 | 2.61 |  |  |  | 2.61 |  |  | колпаки
5 | Красного Флота 3 |  |  |  | 6 | 15.66 |  |  |  | 15.66 |  |  | колпаки
6 | Морская 84а |  |  |  | 4 | 88.4 |  |  |  | 88.4 |  |  | перекладка
7 | Морская 86а |  |  |  | 4 | 88.4 |  |  |  | 88.4 |  |  | перекладка
8 | Победы 11а |  |  |  | 2 | 5.22 |  |  |  | 5.22 |  |  | колпаки
9 | Петровский 3/13 |  |  |  | 4 | 10.44 |  |  |  | 10.44 |  |  | колпаки
10 | Профсоюзная 26 |  |  |  | 2 | 5.22 |  |  |  | 5.22 |  |  | колпаки
11 | Сафронова 3 |  |  |  | 3 | 7.83 |  |  |  | 7.83 |  |  | колпаки
| итого: | 0 | 0 |  | 30 | 312.18 | 0 | 0 |  | 312.18
начальник ПТО

## вентканалы
Адресная программа текущего ремонта
по нормализации температурно-влажностного режима
чердачных помещений многоквартирных домов на 2014 год
ООО "ЖКС г. Ломоносова"
№ | Адрес | Нормализация температурно-влажностного режима
|  | Утепление (засыпка) чердачного помещения в куб, м | стоимость тыс. руб. | Дополнительная теплоизоляция верхней разводки системы (по всей разводке) п.м. | стоимость тыс. руб. | Покрытие фасонных частей верхней разводки теплоизоляционной краской | стоимость тыс. руб. | Ремонт и замена слуховых окон шт. | стоимость тыс. руб. | выполнено в 2014г. |  |  | Прочие работы (ремонт вентиляционных и дымоходов каналов и т.д.) | стоимость тыс. руб. | выполнено в 2014 г. |  |  | Объём финансирования тыс. руб. | Срок выполнения работ (дата начала - окончания) | Отметка о выполнении | Примечание
[10 empty] | шт | тыс.руб. | срок выполнения |  |  | шт. | тыс.руб. | срок выполнения
1 | 1 Нижняя 1 | [11 empty] | 2 | 5.22 |  |  |  | 5.22
2 | Александровская 32б | [11 empty] | 2 | 5.22 |  |  |  | 5.22 |  |  | 1п- колпаки
3 | Ж. Антоненко 12 | [11 empty] | 12 | 31.32 |  |  |  | 31.32 |  |  | колпаки
4 | Ж. Антоненко 14а | [11 empty] | 12 | 31.32 |  |  |  | 31.32 |  |  | колпаки
5 | Ж. Антоненко 16 | [11 empty] | 18 | 46.98 |  |  |  | 46.98 |  |  | колпаки
6 | Ж. Антоненко 6 |  |  | 120 | 90.3408 | [12 empty] | 90.3408
7 | Кронштадтская 4 | [11 empty] | 5 | 13.05 |  |  |  | 13.05
8 | Кронштадтская 6/49 |  |  | 30 | 22.5852 | [12 empty] | 22.5852
9 | Кронштадтская 7 | [6 empty] | 1 | 2.116 | [8 empty] | 2.116
10 | Ломоносова 2 | [11 empty] | 4 | 10.44 |  |  |  | 10.44
11 | Ораниенбаумский 21 |  |  | 80 | 60.2272 | [12 empty] | 60.2272
12 | Ораниенбаумский 27 | [11 empty] | 3 | 7.83 |  |  |  | 7.83 |  |  | колпаки
13 | Ораниенбаумский 31 |  |  | 220 | 165.6248 | [12 empty] | 165.6248
14 | Победы 16/12 | [11 empty] | 1 | 22.1 |  |  |  | 22.1 |  |  | в/канал (кв.50,54,89)
15 | Победы 21а | [11 empty] | 8 | 20.88 |  |  |  | 20.88 |  |  | колпаки
16 | Победы 34/1 |  |  | 40 | 30.1136 | [12 empty] | 30.1136
| итого: | 0 | 0 | 490 | 368.8916 | 0 |  | 1 | 2.116 | 0 | 0 |  | 67 | 194.36 | 0 | 0 |  | 565.3676
565.3676
| начальник ПТО | [6 empty] | Чирва.Л. Д.

## Изоляция
Адресная программа текущего ремонта
по нормализации температурно-влажностного режима
чердачных помещений многоквартирных домов на 2014 год
ООО "ЖКС г. Ломоносова"
№ | Адрес | Нормализация температурно-влажностного режима
|  | Утепление (засыпка) чердачного помещения в куб, м | стоимость тыс. руб. | Дополнительная теплоизоляция верхней разводки системы (по всей разводке) п.м. | стоимость тыс. руб. | Покрытие фасонных частей верхней разводки теплоизоляционной краской | стоимость тыс. руб. | Ремонт и замена слуховых окон шт. | стоимость тыс. руб. | выполнено в 2014г. |  |  | Прочие работы (ремонт вентиляционных и дымоходов каналов и т.д.) | стоимость тыс. руб. | выполнено в 2014 г. |  |  | Объём финансирования тыс. руб. | Срок выполнения работ (дата начала - окончания) | Отметка о выполнении | Примечание
[10 empty] | шт | тыс.руб. | срок выполнения |  |  | шт. | тыс.руб. | срок выполнения
1 | Кронштадтская 6/49 |  |  | 30 | 22.5852 | [12 empty] | 22.5852
2 | Ж. Антоненко 6 |  |  | 120 | 90.3408 | [12 empty] | 90.3408
3 | Кронштадтская 6/49 |  |  | 30 | 22.5852 | [12 empty] | 22.5852
4 | Ораниенбаумский 21 |  |  | 80 | 60.2272 | [12 empty] | 60.2272
5 | Ораниенбаумский 31 |  |  | 220 | 165.6248 | [12 empty] | 165.6248
6 | Победы 34/1 |  |  | 40 | 30.1136 | [12 empty] | 30.1136
7 | Рубакина 12 |  |  | 60 | 45.1704 | [12 empty] | 45.1704
| итого: | 0 | 0 | 550 | 414.062 | 0 |  | 0 | 0 | 0 | 0 |  | 0 | 0 | 0 | 0 |  | 414.062
414.062
| начальник ПТО | [6 empty] | Чирва.Л. Д.

## фасады-14
Утверждаю
Генеральный директор
ООО "ЖКС г. Ломоносова"
____________ Соловьев И.Е.
Адресная программа текущего ремонта фасадов жилых домов ООО "ЖКС г. Ломоносова" на 2014 год.
№ п/п | Адрес | штукатурка |  | покраска |  | всего |  | хоз. способ |  | подряд. способ |  | выполнено в 2014г. |  |  |  | Примечание
|  | объем м 2 | стоимость в т.р. | объем м 2 | стоимость в т.р. | объем т.м 2 | стоимость в т.р. | хоз. способ м 2 | Стоимость тыс. руб. | подряд. способ м 2 | Стоимость тыс. руб. | тыс. м2 | тыс. руб. | срок выполнения
1 | 1 Нижняя 1 | 12 | 7.8 | 12 | 2.6338 | 0.012 | 10.4338 | [8 empty] | цоколь
2 | 1 Нижняя 5 | 6 | 3.9 | 56 | 12.2909 | 0.056 | 16.1909 | [8 empty] | цоколь ппр
3 | Александровская 22/17 |  | 0 | 109 | 23.9233 | 0.109 | 23.9233 | [8 empty] | цоколь ппр
4 | Александровская 23 |  | 0 | 4 | 0.87792 | 0.004 | 0.87792 | [8 empty] | цоколь
5 | Александровская 23а | 5 | 3.25 | 5 | 1.0974 | 0.005 | 4.3474 | [8 empty] | цоколь
6 | Александровская 25 |  | 0 | 10 | 2.1948 | 0.01 | 2.1948 | [8 empty] | цоколь
7 | Александровская 28 |  | 0 | 10 | 2.1948 | 0.01 | 2.1948 | [8 empty] | цоколь
8 | Александровская 30 | 5 | 3.25 | 138 | 30.2882 | 0.138 | 33.5382 | [8 empty] | цоколь ппр
9 | Александровская 32а |  | 0 | 10 | 2.1948 | 0.01 | 2.1948 | [8 empty] | цоколь
10 | Александровская 32б |  | 0 | 5 | 1.0974 | 0.005 | 1.0974 | [8 empty] | цоколь
11 | Александровская 32в | 20 | 13 | 30 | 6.5844 | 0.03 | 19.5844 | [8 empty] | цоколь
12 | Александровская 36а | 20 | 13 | 20 | 4.3896 | 0.02 | 17.3896 | [8 empty] | цоколь
13 | Александровская 36б |  | 0 | 140 | 30.7272 | 0.14 | 30.7272 | [8 empty] | цоколь ппр
14 | Александровская 36в | 5 | 3.25 | 20 | 4.3896 | 0.02 | 7.6396 | [8 empty] | цоколь
15 | Александровская 40 | 6 | 3.9 | 6 | 1.3169 | 0.006 | 5.2169 | [8 empty] | цоколь
16 | Александровская 43 | 5 | 3.25 |  |  | 0.005 | 3.25 | [8 empty] | торец
17 | Александровская 5 |  | 0 | 40 | 8.7792 | 0.04 | 8.7792 | [8 empty] | цоколь ппр
18 | Алесандровская 20/16 |  | 0 | 4 | 0.87792 | 0.004 | 0.87792 | [8 empty] | цоколь
19 | Богумиловская 13 | 20 | 13 | 20 | 4.3896 | 0.02 | 17.3896 | [8 empty] | цоколь
20 | Владимирская 18а |  | 0 | 4 | 0.87792 | 0.004 | 0.87792 | [8 empty] | цоколь
21 | Владимирская 21 |  | 0 | 80 | 17.5584 | 0.08 | 17.5584 | [8 empty] | цоколь ппр
22 | Владимирская 22 | 20 | 13 | 20 | 4.3896 | 0.02 | 17.3896 | [8 empty] | фасад ,цоколь
23 | Владимирская 23 |  | 0 | 80 | 17.5584 | 0.08 | 17.5584 | [8 empty] | цоколь ппр
24 | Владимирская 24 |  | 0 | 5 | 1.0974 | 0.005 | 1.0974 | [8 empty] | цоколь
25 | Владимирская 26 |  | 0 | 5 | 1.0974 | 0.005 | 1.0974 | [8 empty] | цоколь
26 | Владимирская 26а |  | 0 | 2 | 0.43896 | 0.002 | 0.43896 | [8 empty] | цоколь
27 | Владимирская 27 | 120 | 78 |  |  | 0.12 | 78 | [8 empty] | колонны 6 шт
28 | Владимирская 30 |  | 0 | 5 | 1.0974 | 0.005 | 1.0974 | [8 empty] | цоколь
29 | Владимирская 4 |  | 0 | 4 | 0.87792 | 0.004 | 0.87792 | [8 empty] | цоколь
30 | Дворцовый 51 |  | 0 | 93 | 20.4116 | 0.093 | 20.4116 | [8 empty] | цоколь ппр
31 | Дворцовый 51 | 16 | 10.4 | 16 | 3.5117 | 0.016 | 13.9117 | [8 empty] | балконы-фасад(с вышки) 3эт-4,6,7; 2эт-7; от Кр.3эт-4,6; 2эт 4,6
32 | Дворцовый 55/8 | 4 | 2.6 | 4 | 0.87792 | 0.004 | 3.4779 | [8 empty] | окн.откос 1м2, штук.цоколя 3м2,
33 | Дворцовый 59 |  | 0 | 120 | 26.3376 | 0.12 | 26.3376 | [8 empty] | цоколь ппр
34 | Дегтярева 25 | 12 | 7.8 |  |  | 0.012 | 7.8 | [8 empty] | фасад
35 | Дегтярева 27 | 10 | 6.5 |  |  | 0.01 | 6.5 | [8 empty] | фасад
36 | Еленинская 31 | 8 | 5.2 | 8 | 1.7558 | 0.008 | 6.9558 | [8 empty] | цоколь
37 | Еленинская 9/1 | 15 | 9.75 | 15 | 3.2922 | 0.015 | 13.0422 | [8 empty] | на уровне 2 эт-3м2, цоколь- 12м2
38 | Ж.Антоненко 6 |  | 0 | 55 | 12.0714 | 0.055 | 12.0714 | [8 empty] | цоколь ппр
39 | Ж.Антоненко 6/1 | 20 | 13 | 150 | 32.922 | 0.15 | 45.922 | [8 empty] | цоколь ппр
40 | Ж.Антоненко 6/1 | 20 | 13 |  |  | 0.02 | 13 | [8 empty] | подпорные колонны
41 | Ж.Антоненко 16 |  | 0 | 160 | 35.1168 | 0.16 | 35.1168 | [8 empty] | цоколь ппр
42 | Иликовский 12 |  | 0 | 5 | 1.0974 | 0.005 | 1.0974 | [8 empty] | цоколь
43 | Иликовский 28 |  | 0 | 49 | 10.7545 | 0.049 | 10.7545 | [8 empty] | цоколь ппр
44 | Иликовский 30 |  | 0 | 41 | 8.9987 | 0.041 | 8.9987 | [8 empty] | цоколь ппр
45 | Костылева 16 |  | 0 | 5 | 1.0974 | 0.005 | 1.0974 | [8 empty] | цоколь
46 | Красноармейская 10 |  | 0 | 5 | 1.0974 | 0.005 | 1.0974 | [8 empty] | цоколь
47 | Красноармейская 27 |  | 0 | 122 | 26.7766 | 0.122 | 26.7766 | [8 empty] | цоколь ППР
48 | Красноармейская 29 | 1 | 0.65 |  |  | 0.001 | 0.65 | [8 empty] | со стороны Кр.Фл.23
49 | Красноармейская 37а | 30 | 19.5 | 122 | 26.7766 | 0.122 | 46.2766 | [8 empty] | со стор. Улицы, цоколь ППР
50 | Красноармейская 8 |  | 0 | 6 | 1.3169 | 0.006 | 1.3169 | [8 empty] | цоколь
51 | Красного Флота 1 | 20 | 13 | 20 | 4.3896 | 0.02 | 17.3896 | [8 empty] | со стороны подъездов
52 | Красного Флота 3 | 50 | 32.5 | 142 | 31.1662 | 0.142 | 63.6662 | [8 empty] | цоколь ппр, фасад (треб КР) | проверить
53 | Красного Флота 30 |  | 0 | 44 | 9.6571 | 0.044 | 9.6571 | [8 empty] | цоколь
54 | Красного Флота 30а | 0 | 0 | 45 | 9.8766 | 0.045 | 9.8766 | [8 empty] | цоколь
55 | Красного Флота 5 | 35 | 22.75 | 35 | 7.6818 | 0.035 | 30.4318 | [8 empty] | цоколь ппр
56 | Красного Флота 7 | 15 | 9.75 | 213 | 46.7492 | 0.213 | 56.4992 | [8 empty] | торец к Кр.Фл. 9/46, цоколь ППР
57 | Красного Флота 7а | 20 | 13 | 20 | 4.3896 | 0.02 | 17.3896 | [7 empty] | до 01.09.2014 | цоколь
58 | Красного Флота 9/46 | 24 | 15.6 | 24 | 5.2675 | 0.024 | 20.8675 | [8 empty] | 20-фасад со стророны Алекс., 4-цоколь
59 | Кронштадтская 4 | 5 | 3.25 | 5 | 1.0974 | 0.005 | 4.3474 | [8 empty] | цоколь
60 | Кронштадтская 6/49 | 6 | 3.9 | 6 | 1.3169 | 0.006 | 5.2169 | [8 empty] | цоколь
61 | Ломоносова 14 |  | 0 | 4 | 0.87792 | 0.004 | 0.87792 | [8 empty] | цоколь
62 | Ломоносова 14а |  | 0 | 3 | 0.65844 | 0.003 | 0.65844 | [8 empty] | цоколь
63 | Михайловская 24/22 | 16 | 10.4 | 154 | 33.7999 | 0.154 | 44.1999 | [8 empty] | цоколь ппр
64 | Ораниенбаумский 37/1 |  | 0 | 354 | 77.6959 | 0.354 | 77.6959 | [8 empty] | цоколь ППР
65 | Ораниенбаумский 21/2 |  | 0 | 40 | 8.7792 | 0.04 | 8.7792 | [8 empty] | цоколь ППР
66 | Ораниенбаумский 31 |  | 0 | 287 | 62.9908 | 0.287 | 62.9908 | [7 empty] | до01.09.2014 | цоколь ППР
67 | Победы 11 | 59 | 38.35 | 59 | 12.9493 | 0.059 | 51.2993 | [8 empty] | цоколь ППР 2013 года
68 | Победы 12 | 6 | 3.9 | 6 | 1.3169 | 0.006 | 5.2169 | [8 empty] | цоколь
69 | Победы 15 | 2 | 1.3 | 2 | 0.43896 | 0.002 | 1.739 | [8 empty] | 1п цоколь
70 | Победы 2 | 20 | 13 | 20 | 4.3896 | 0.02 | 17.3896 | [8 empty] | цоколь
71 | Победы 21 | 2 | 1.3 |  |  | 0.002 | 1.3 | [8 empty] | 7-8п
| Победы 22/7 | 50 | 17.5 | 120 | 18.96 | 0.12 | 36.46 | [8 empty] | разрушение облицовочного кирпича
72 | Победы 3 | 24 | 15.6 | 4 | 0.87792 | 0.004 | 16.4779 | [8 empty] | 24 м2- фасад ремонт кирпичной кладки, цоколь ППР
73 | Победы 3а |  | 0 | 4 | 0.87792 | 0.004 | 0.87792 | [8 empty] | цоколь
74 | Победы 5 | 5 | 3.25 | 5 | 1.0974 | 0.005 | 4.3474 | [8 empty] | цоколь
75 | Победы 9 | 20 | 13 | 20 | 4.3896 | 0.02 | 17.3896 | [8 empty] | цоколь- 20м2; козырек над опорным пунктом 51,1м2
76 | Победы 36/1 |  | 0 | 440 | 96.5712 | 0.44 | 96.5712 | [8 empty] | цоколь ппр
77 | Сафронова 10 | 4 | 2.6 | 4 | 0.87792 | 0.004 | 3.4779 | [8 empty] | цоколь
78 | Швейцарская 1 | 40 | 26 |  |  | 0 | 26 | [8 empty] | со строны м-на "Моряк"
79 | Швейцарская 14 | 5 | 3.25 | 55 | 12.0714 | 0.055 | 15.3214 | [8 empty] | цоколь ппр
80 | Швейцарская 18/1 | 5 | 3.25 |  |  | 0.005 | 3.25
81 | Швейцарская 24 | 3 | 1.95 | 50 | 10.974 | 0.05 | 12.924 | [8 empty] | цоколь ппр
| ИТОГО: | 798 | 503.7 | 3828 | 832.7918 | 4.003 | 1336.4918 | 0 | 0 | 0 | 0 | 0 | 0
| Начальник ПТО |  |  | Чирва Л. Д.

## стыки-14
Утверждаю Генеральный директор ООО "ЖКС г. Ломоносова" __________Бурмисов С.С.
Адресная программа текущего ремонта по герметизации стыков стеновых панелей на 2014 год ООО "ЖКС г. Ломоносова"
№ п/п | Адрес | № квартир | Всего | Всего | хоз.способ | 1 этаж | подр.сп | стоимость тыс. руб. | примечание | Выполнено |  |  |  | дата выполнения | примечание
[10 empty] | хоз.способ |  | подряд
|  |  | п.м. | тыс. п.м. | п.м. | примечание | тыс.п.м |  |  | тыс. пм | тыс.руб | тыс. пм | тыс.руб
1 | Александровская 29 | кв. 14 | 20 |  |  |  | 0.02 | 6.4
2 | Александровская 45 | кв 40,42, 45, 30,34,38 | 90 |  |  |  | 0.09 | 28.8
3 | Владимирская 30 | кв 40, 54 | 30 |  |  |  | 0.03 | 9.6
4 | Ж.Антоненко 12 | кв 1, 2, 3,6, 7, 8,9, 10,11, 12, 13 ,14,15,17, 18, 21,23, 24 ,25,33,36,39,42,45 | 900 | 0.99 | 30 | кв 1,4 | 0.9 | 288
5 | Ж.Антоненко 16 | кв 76, 77, 78,84, 1-е этажи вх. в под., кв. 13 (10) под кариз свесом. | 300 | 0.33 |  |  | 0.3 | 96
6 | Красного Флота 30 | кв 8, 10 | 20 |  |  |  | 0.02 | 6.4
7 | Красного Флота 30а | кв 6, 15, 19,65 | 80 |  |  |  | 0.08 | 25.6
8 | Кронштадтская 4а | кв. 68,75 | 40 |  |  |  | 0.04 | 12.8
9 | Некрасова 1/1 | кв 55 | 15 |  |  |  | 0.015 | 4.8
10 | Ораниенбаумский 27/2 | кв 8,11 | 60 |  |  |  | 0.06 | 19.2
11 | Ораниенбаумский 31 | кв 158,252,65,12,272 | 100 |  |  |  | 0.1 | 32
12 | Ораниенбаумский 33/1 | кв 52,66,33,71, 76 | 70 |  |  |  | 0.07 | 22.4
13 | Ораниенбаумский 33/3 | кв 12, 17, 65, 36,33 | 80 |  |  |  | 0.08 | 25.6
14 | Ораниенбаумский 37/3 | кв 60, 40 | 30 |  |  |  | 0.03 | 9.6
15 | Ораниенбаумский 39/2 | кв 35, 66, 74,76 | 80 |  |  |  | 0.08 | 25.6
16 | Ораниенбаумский 43/1 | кв 34 | 25 |  |  |  | 0.025 | 8
17 | Ораниенбаумский 43/2 | кв.32 | 30 |  |  |  | 0.03 | 9.6 | подъезд
18 | Ораниенбаумский 43/3 | кв 23, 60 | 30 |  |  |  | 0.03 | 9.6
19 | Ораниенбаумский 47 | кв. 17, 18, 68, 65, 66, 60 | 90 |  |  |  | 0.09 | 28.8
20 | Ораниенбаумский 49/1 | кв 171,179 | 40 |  |  |  | 0.04 | 12.8
21 | Петровский 4 | кв 13 | 40 |  |  |  | 0.04 | 12.8
22 | Победы 32/2 | кв. 63,73 | 50 |  |  |  | 0.05 | 16
23 | Победы 36/1 | кв. 32,90, 145, 15, 321 | 90 |  |  |  | 0.09 | 28.8
24 | Победы 36/2 | кв 371 | 40 |  |  |  | 0.04 | 12.8
25 | Победы 6 | кв.2 | 20 |  |  |  | 0.02 | 6.4
26 | Профсоюзная 11а | кв 7 | 20 |  |  |  | 0.02 | 6.4
27 | Скуридина 1 | кв. 9, 10 | 40 |  |  |  | 0.04 | 12.8
28 | Скуридина 2 | кв 41,98 | 40 |  |  |  | 0.04 | 12.8
29 | Скуридина 6 | кв 29 | 20 |  |  |  | 0.02 | 6.4
30 | Скуридина 9 | кв 7,22,25,50 | 60 |  |  |  | 0.06 | 19.2
31 | Токарева 18а | 3п. (с 16-45), кв 12, 27 | 160 |  |  |  | 0.16 | 51.2
32 | Федюнинского 14/1 | кв 35, 59, 254,319 | 120 |  |  |  | 0.12 | 38.4
33 | Федюнинского 14/2 | кв 35 | 20 |  |  |  | 0.02 | 6.4
34 | Федюнинского 5/1 | кв. 23 | 20 |  |  |  | 0.02 | 6.4
35 | Федюнинского 3/2 | кв. 50 | 20 |  |  |  | 0.02 | 6.4
36 | Федюнинского 5/2 | кв 50 | 30 |  |  |  | 0.03 | 9.6
37 | Швейцарская 10 | кв 57, 60 | 40 |  |  |  | 0.04 | 12.8
38 | Швейцарская 7 | кв 36 | 10 |  |  |  | 0.01 | 3.2
39 | Швейцарская 8/1 | кв 42 | 30 |  |  |  | 0.03 | 9.6
40 | Швейцарская 8/2 |  | 10 |  |  |  | 0.01 | 3.2 | [7 empty] | 0
41 | Швейцарская 9 | кв 12, кв 11 | 40 |  |  |  | 0.02 | 6.4
| всего |  | 3050 | 3.355 | 0 |  | 3.05 | 976 |  | 0 | 0 | 0 | 0
1п.м. = 320руб.
| начальник ПТО |  | Л. Д. Чирва

## л.клетки -14 - подряд
"Утверждаю"
Генеральный директор
ООО "ЖКС г. Ломоносова"
__________ Соловьев И.Е.
Адресная программа ремонта лестничных клеток жилых домов
ООО "ЖКС г. Ломоносова" на 2014год.
№ п\п | Адрес | этажность | всего |  |  |  |  | 1 квартал |  |  | 2 квартал |  |  | 3 квартал |  |  | 4квартал |  |  | выполнено 2014 г.
|  |  | л\кл |  | стоимость | в т.ч. |  | л/клетки |  | сумма | л\клетки |  | сумма | л\клетки |  | сумма | л\клетки |  | сумма
[5 empty] | всего | хоз.спос. | подряд | [12 empty] | т.м2 |  |  | тыс.руб. | к-во клеток | срок выполнения
|  |  | кол-во | площ. | т.руб | т.руб. | т.руб | кол-во | площ. | тыс.руб | кол-во | площ. | тыс.руб | кол-во | площ. | тыс.руб | кол-во | площ. | тыс.руб
1 | 1я Нижняя, 5 | 4 | 1 | 0.14 | 148.0722 | 148.0722 | [7 empty] | 1 | 0.14 | 148.0722 | [10 empty] | 2007
2 | Александровская, 5 | 2 | 2 | 0.0702 | 74.2476 | 74.2476 |  | 2 | 0.0702 | 80.8464 | [15 empty] | страшный | 2009
3 | Александровская, 22/17 | 4 | 4 | 0.375 | 396.6219 | 396.6219 |  | 4 | 0.375 | 396.6219 | [15 empty] | требуется | 2009
4 | Александровская, 30 | 5 | 4 | 0.312 | 329.9894 | 329.9894 |  | 4 | 0.312 | 329.9894 | [15 empty] | по жалобам | 2009
5 | Александровская, 36б | 5 | 5 | 0.569 | 601.8076 | 601.8076 |  | 5 | 0.569 | 601.8076 | [15 empty] | надо | 2009
6 | Богумиловская, 13 | 5 | 4 | 0.3056 | 323.2204 | 323.2204 | [7 empty] | 4 | 0.3056 | 323.2204 | [9 empty] | жалобы | 2009
7 | Владимирская, 21 | 2 | 2 | 0.0703 | 74.3534 | 74.3534 |  | 2 | 0.0703 | 74.3534 | [16 empty] | 2009
8 | Владимирская, 23 | 2 | 2 | 0.0505 | 53.4117 | 53.4117 |  | 2 | 0.0505 | 53.4117 | [16 empty] | 2009
9 | Дворцовый пр, 31 | 3 | 1 | 0.095 | 100.4775 | 100.4775 | [7 empty] | 1 | 0.095 | 100.4775 | [9 empty] | требуется ДУ | 2009
10 | Дворцовый пр, 49 | 3 | 2 | 0.12 | 126.919 | 126.919 | [7 empty] | 2 | 0.12 | 126.919 | [10 empty] | 2007
11 | Дворцовый пр, 51 | 3 | 3 | 0.148 | 156.5334 | 156.5334 | [7 empty] | 3 | 0.148 | 156.5334 | [10 empty] | 2009
12 | Дворцовый пр, 53 | 2 | 1 | 0.0343 | 36.2777 | 36.2777 | [7 empty] | 1 | 0.0343 | 36.2777 | [10 empty] | 2009
13 | Дворцовый пр, 59 | 4 | 3 | 0.271 | 286.6254 | 286.6254 | [7 empty] | 3 | 0.271 | 286.6254 | [10 empty] | 2009
14 | Ж.Антоненко, 12 | 5 | 4 | 0.282 | 298.2597 | 298.2597 |  | 4 | 0.282 | 298.2597 | [16 empty] | 2008
15 | Иликовский, 28 | 3 | 1 | 0.044 | 46.537 | 46.537 | [10 empty] | 1 | 0.044 | 46.537 | [7 empty] | 2007
16 | Иликовский, 30/2 | 2 | 1 | 0.024 | 25.3838 | 25.3838 | [10 empty] | 1 | 0.024 | 25.3838 | [7 empty] | 2007
17 | Красноармейская, 27 | 5 | 4 | 0.241 | 254.8957 | 254.8957 | [10 empty] | 4 | 0.241 | 254.8957 | [6 empty] | надо | 2009
18 | Красноармейская, 37а | 5 | 4 | 0.28 | 296.1444 | 296.1444 |  | 4 | 0.28 | 296.1444 | [15 empty] | по жалобам | 2008
19 | Красного Флота, 3 | 4 | 4 | 0.398 | 420.948 | 420.948 | [7 empty] | 4 | 0.398 | 420.948 | [9 empty] | требуется | 2009
20 | Красного Флота, 5 | 4 | 4 | 0.384 | 406.1408 | 406.1408 | [7 empty] | 4 | 0.384 | 406.1408 | [10 empty] | 2008
21 | Красного Флота, 6 | 5 | 2 | 0.2365 | 250.1362 | 250.1362 | [7 empty] | 2 | 0.2365 | 250.1362 | [9 empty] | требуется
22 | Красного Флота, 7 | 4 | 4 | 0.424 | 448.4472 | 448.4472 | [7 empty] | 4 | 0.424 | 448.4472 | [10 empty] | 2008
23 | Кронштадтская, 6/49 | 5 | 2 | 0.1058 | 111.9003 | 111.9003 | [7 empty] | 2 | 0.1058 | 111.9003 | [10 empty] | 2007
24 | Михайловская, 24/ 22 | 3 | 4 | 0.187 | 197.7821 | 197.7821 | [10 empty] | 4 | 0.187 | 197.7821 | [7 empty] | 2008
25 | Морская, 84а | 2 | 2 | 0.0478 | 50.5561 | 50.5561 | [10 empty] | 2 | 0.0478 | 50.5561 | [7 empty] | 2009
26 | Морская, 86а | 2 | 2 | 0.0674 | 71.2862 | 71.2862 | [10 empty] | 2 | 0.0674 | 71.2862 | [7 empty] | 2008
27 | Ораниенбаумский пр., 21 | 9 | 5 | 1.0785 | 1140.6846 |  | 1140.6846 | [6 empty] | 5 | 1.0785 | 1140.6846 | [9 empty] | надо | 2008
28 | Ораниенбаумский пр., 21/2 | 9 | 1 | 0.263 | 278.1642 | 278.1642 | [10 empty] | 1 | 0.263 | 278.1642 | [6 empty] | с2013
29 | Ораниенбаумский пр., 27 | 5 | 4 | 0.4418 | 467.2735 | 467.2735 | [10 empty] | 4 | 0.4418 | 467.2735 | [7 empty] | 2009
30 | Ораниенбаумский, пр. 31 | 9 | 9 | 2.282 | 2413.5765 |  | 2413.5765 | [9 empty] | 9 | 2.282 | 2413.5765 | [6 empty] | по жалобам | 2008
31 | Ораниенбаумский, 37 к.1 | 9 | 9 | 1.8243 | 1929.4862 | 1929.4862 |  | 9 | 1.824 | 2100.6249 | [15 empty] | по 004 | 2007
32 | Ораниенбаумский, 37 к.2 | 5 | 5 | 0.4597 | 486.2056 | 486.2056 |  |  |  |  | 5 | 0.4597 | 486.2056 | [12 empty] | по 004 | 2009
33 | Ораниенбаумский, 45 к.3 | 5 | 5 | 0.4959 | 524.4928 | 524.4928 |  |  |  |  | 5 | 0.4959 | 524.4928 | [13 empty] | 2009
34 | Победы, 22/ 7 | 5 | 9 | 0.586 | 619.7878 |  | 619.7878 | [6 empty] | 9 | 0.586 | 619.7878 | [9 empty] | надо | 2009
35 | Победы, 36 корпус 1 | 9 | 9 | 1.838 | 1943.9761 |  | 1943.9761 |  |  |  | 9 | 1.838 | 1943.9761 | [12 empty] | надо | 2009
36 | Сафронова, 3 | 2 | 1 | 0.0341 | 36.0662 | 36.0662 | [7 empty] | 1 | 0.0341 | 36.0662 | [9 empty] | надо | 2009
37 | Сафронова, 6 | 4 | 4 | 0.438 | 463.2544 | 463.2544 | [7 empty] | 4 | 0.438 | 463.2544 | [9 empty] | по 004 | 2008
38 | Федюнинского,14 корпус 2 | 9 | 1 | 0.2889 | 305.5575 |  | 305.5575 |  |  |  | 1 | 0.2889 | 305.5575 | [13 empty] | 2009
39 | Швейцарская, 1 | 5 | 5 | 0.3835 | 406.612 | 406.612 |  |  |  |  | 5 | 0.3835 | 406.612 | [12 empty] | по жалобам | 2009
40 | Швейцарская, 14 | 5 | 2 | 0.145 | 153.3605 | 153.3605 |  |  |  |  | 2 | 0.145 | 153.3605 | [13 empty] | 2006
41 | Швейцарская, 24 | 3 | 2 | 0.127 | 134.3226 | 134.3226 |  |  |  |  | 2 | 0.127 | 134.3226 | [13 empty] | 2009
| всего |  | 143 | 15.9681 | 16889.7951 | 10466.2126 | 6423.5825 | 36 | 3.833 | 4232.0594 | 29 | 3.738 | 3954.5271 | 50 | 4.7988 | 5075.4911 | 28 | 3.598 | 3805.4549 | 0 | 0 | 0 | 0 | 0
| начальник ПТО | [5 empty] | Чирва Л. Д.

## л.клетки -14
"Утверждаю"
Генеральный директор
ООО "ЖКС г. Ломоносова"
__________ Соловьев И.Е.
Адресная программа ремонта лестничных клеток жилых домов
ООО "ЖКС г. Ломоносова" на 2014год.
№ п\п | Адрес | этажность | всего |  |  |  |  | 1 квартал |  |  | 2 квартал |  |  | 3 квартал |  |  | 4квартал |  |  | выполнено 2014 г.
|  |  | л\кл |  | стоимость | в т.ч. |  | л/клетки |  | сумма | л\клетки |  | сумма | л\клетки |  | сумма | л\клетки |  | сумма
[5 empty] | всего | хоз.спос. | подряд | [12 empty] | т.м2 |  |  | тыс.руб. | к-во клеток | срок выполнения
|  |  | кол-во | площ. | т.руб | т.руб. | т.руб | кол-во | площ. | тыс.руб | кол-во | площ. | тыс.руб | кол-во | площ. | тыс.руб | кол-во | площ. | тыс.руб
1 | 1я Нижняя, 5 | 4 | 1 | 0.14 | 148.0722 | 148.0722 | [7 empty] | 1 | 0.14 | 148.0722 | [10 empty] | 2007
2 | Александровская, 5 | 2 | 2 | 0.0702 | 74.2476 | 74.2476 |  | 2 | 0.0702 | 80.8464 | [15 empty] | страшный | 2009
3 | Александровская, 22/17 | 4 | 4 | 0.375 | 396.6219 | 396.6219 |  | 4 | 0.375 | 396.6219 | [15 empty] | требуется | 2009
4 | Александровская, 30 | 5 | 4 | 0.312 | 329.9894 | 329.9894 |  | 4 | 0.312 | 329.9894 | [15 empty] | по жалобам | 2009
5 | Александровская, 36б | 5 | 5 | 0.569 | 601.8076 | 601.8076 |  | 5 | 0.569 | 601.8076 | [15 empty] | надо | 2009
6 | Богумиловская, 13 | 5 | 4 | 0.3056 | 323.2204 | 323.2204 | [7 empty] | 4 | 0.3056 | 323.2204 | [9 empty] | жалобы | 2009
7 | Владимирская, 21 | 2 | 2 | 0.0703 | 74.3534 | 74.3534 |  | 2 | 0.0703 | 74.3534 | [16 empty] | 2009
8 | Владимирская, 23 | 2 | 2 | 0.0505 | 53.4117 | 53.4117 |  | 2 | 0.0505 | 53.4117 | [16 empty] | 2009
9 | Дворцовый пр, 31 | 3 | 1 | 0.095 | 100.4775 | 100.4775 | [7 empty] | 1 | 0.095 | 100.4775 | [9 empty] | требуется ДУ | 2009
10 | Дворцовый пр, 49 | 3 | 2 | 0.12 | 126.919 | 126.919 | [7 empty] | 2 | 0.12 | 126.919 | [10 empty] | 2007
11 | Дворцовый пр, 51 | 3 | 3 | 0.148 | 156.5334 | 156.5334 | [7 empty] | 3 | 0.148 | 156.5334 | [10 empty] | 2009
12 | Дворцовый пр, 53 | 2 | 1 | 0.0343 | 36.2777 | 36.2777 | [7 empty] | 1 | 0.0343 | 36.2777 | [10 empty] | 2009
13 | Дворцовый пр, 59 | 4 | 3 | 0.271 | 286.6254 | 286.6254 | [7 empty] | 3 | 0.271 | 286.6254 | [10 empty] | 2009
14 | Ж.Антоненко, 12 | 5 | 4 | 0.282 | 298.2597 | 298.2597 |  | 4 | 0.282 | 298.2597 | [16 empty] | 2008
15 | Иликовский, 28 | 3 | 1 | 0.044 | 46.537 | 46.537 | [10 empty] | 1 | 0.044 | 46.537 | [7 empty] | 2007
16 | Иликовский, 30/2 | 2 | 1 | 0.024 | 25.3838 | 25.3838 | [10 empty] | 1 | 0.024 | 25.3838 | [7 empty] | 2007
17 | Красноармейская, 27 | 5 | 4 | 0.241 | 254.8957 | 254.8957 | [10 empty] | 4 | 0.241 | 254.8957 | [6 empty] | надо | 2009
18 | Красноармейская, 37а | 5 | 4 | 0.28 | 296.1444 | 296.1444 |  | 4 | 0.28 | 296.1444 | [15 empty] | по жалобам | 2008
19 | Красного Флота, 3 | 4 | 4 | 0.398 | 420.948 | 420.948 | [7 empty] | 4 | 0.398 | 420.948 | [9 empty] | требуется | 2009
20 | Красного Флота, 5 | 4 | 4 | 0.384 | 406.1408 | 406.1408 | [7 empty] | 4 | 0.384 | 406.1408 | [10 empty] | 2008
21 | Красного Флота, 6 | 5 | 2 | 0.2365 | 250.1362 | 250.1362 | [7 empty] | 2 | 0.2365 | 250.1362 | [9 empty] | требуется
22 | Красного Флота, 7 | 4 | 4 | 0.424 | 448.4472 | 448.4472 | [7 empty] | 4 | 0.424 | 448.4472 | [10 empty] | 2008
23 | Кронштадтская, 6/49 | 5 | 2 | 0.1058 | 111.9003 | 111.9003 | [7 empty] | 2 | 0.1058 | 111.9003 | [10 empty] | 2007
24 | Михайловская, 24/ 22 | 3 | 4 | 0.187 | 197.7821 | 197.7821 | [10 empty] | 4 | 0.187 | 197.7821 | [7 empty] | 2008
25 | Морская, 84а | 2 | 2 | 0.0478 | 50.5561 | 50.5561 | [10 empty] | 2 | 0.0478 | 50.5561 | [7 empty] | 2009
26 | Морская, 86а | 2 | 2 | 0.0674 | 71.2862 | 71.2862 | [10 empty] | 2 | 0.0674 | 71.2862 | [7 empty] | 2008
27 | Ораниенбаумский пр., 21 | 9 | 5 | 1.0785 | 1140.6846 | 1140.6846 | [7 empty] | 5 | 1.0785 | 1140.6846 | [9 empty] | надо | 2008
28 | Ораниенбаумский пр., 21/2 | 9 | 1 | 0.263 | 278.1642 | 278.1642 | [10 empty] | 1 | 0.263 | 278.1642 | [6 empty] | с2013
29 | Ораниенбаумский пр., 27 | 5 | 4 | 0.4418 | 467.2735 | 467.2735 | [10 empty] | 4 | 0.4418 | 467.2735 | [7 empty] | 2009
30 | Ораниенбаумский, пр. 31 | 9 | 9 | 2.282 | 2413.5765 | 2413.5765 | [10 empty] | 9 | 2.282 | 2413.5765 | [6 empty] | по жалобам | 2008
31 | Ораниенбаумский, 37 к.1 | 9 | 9 | 1.8243 | 1929.4862 | 1929.4862 |  | 9 | 1.824 | 2100.6249 | [15 empty] | по 004 | 2007
32 | Ораниенбаумский, 37 к.2 | 5 | 5 | 0.4597 | 486.2056 | 486.2056 |  |  |  |  | 5 | 0.4597 | 486.2056 | [12 empty] | по 004 | 2009
33 | Ораниенбаумский, 45 к.3 | 5 | 5 | 0.4959 | 524.4928 | 524.4928 |  |  |  |  | 5 | 0.4959 | 524.4928 | [13 empty] | 2009
34 | Победы, 22/ 7 | 5 | 9 | 0.586 | 619.7878 | 619.7878 | [7 empty] | 9 | 0.586 | 619.7878 | [9 empty] | надо | 2009
35 | Победы, 36 корпус 1 | 9 | 9 | 1.838 | 1943.9761 | 1943.9761 |  |  |  |  | 9 | 1.838 | 1943.9761 | [12 empty] | надо | 2009
36 | Сафронова, 3 | 2 | 1 | 0.0341 | 36.0662 | 36.0662 | [7 empty] | 1 | 0.0341 | 36.0662 | [9 empty] | надо | 2009
37 | Сафронова, 6 | 4 | 4 | 0.438 | 463.2544 | 463.2544 | [7 empty] | 4 | 0.438 | 463.2544 | [9 empty] | по 004 | 2008
38 | Федюнинского,14 корпус 2 | 9 | 1 | 0.2889 | 305.5575 | 305.5575 |  |  |  |  | 1 | 0.2889 | 305.5575 | [13 empty] | 2009
39 | Швейцарская, 1 | 5 | 5 | 0.3835 | 406.612 | 406.612 |  |  |  |  | 5 | 0.3835 | 406.612 | [12 empty] | по жалобам | 2009
40 | Швейцарская, 14 | 5 | 2 | 0.145 | 153.3605 | 153.3605 |  |  |  |  | 2 | 0.145 | 153.3605 | [13 empty] | 2006
41 | Швейцарская, 24 | 3 | 2 | 0.127 | 134.3226 | 134.3226 |  |  |  |  | 2 | 0.127 | 134.3226 | [13 empty] | 2009
| всего |  | 143 | 15.9681 | 16889.7951 | 16889.7951 | 0 | 36 | 3.833 | 4232.0594 | 29 | 3.738 | 3954.5271 | 50 | 4.7988 | 5075.4911 | 28 | 3.598 | 3805.4549 | 0 | 0 | 0 | 0 | 0
| начальник ПТО | [5 empty] | Чирва Л. Д.
в работе
выполнено

## вод-трубы-14 (2)
Утверждаю Генеральный директор ООО "ЖКС г. Ломоносова" _________Соловьев И.Е.
Адресная программа текущего ремонта по замене водосточных труб ООО "ЖКС г. Ломоносова" на 2014 год.
№ п/п | Адрес | воронки шт. | звенья шт. | колена шт. | отливы шт. | Стоимость в тыс. руб. | Примечания | Выполнено в 2014г.
[8 empty] | шт | тыс.руб. | срок
1 | 1 Нижняя 1 |  | 3 |  | 1 | 2.5
2 | 1 Нижняя 5 |  | 3 | 1 | 2 | 3.75
3 | Алекандровская 5 |  | 3 |  |  | 1.875
4 | Александровская 15/14 |  | 6 |  |  | 3.75
5 | Александровская 20/16 |  | 4 |  |  | 2.5
6 | Александровская 22/17 |  | 4 |  |  | 2.5
7 | Александровская 23 |  | 6 |  |  | 3.75
8 | Александровская 23а |  | 4 |  |  | 2.5
9 | Александровская 25 |  | 3 |  |  | 1.875
10 | Александровская 27 |  | 4 |  | 2 | 3.75
11 | Александровская 28 |  | 5 |  |  | 3.125
12 | Александровская 29 |  | 5 |  | 3 | 5
13 | Александровская 31 |  | 5 |  | 2 | 4.375
14 | Александровская 33 |  | 3 |  | 2 | 3.125
15 | Александровская 36а |  | 5 |  |  | 3.125
16 | Александровская 36в |  | 4 |  |  | 2.5
17 | Александровская 40 |  | 6 |  | 2 | 5
18 | Александровская 42 |  | 8 |  |  | 5
19 | Александровская 43 |  | 4 |  | 1 | 3.125
20 | Александровская 45 |  | 4 |  | 2 | 3.75
21 | Владимирская 20/2 |  | 4 |  |  | 2.5
22 | Владимирская 21 | 1 | 1 |  |  | 1.25 | 1п
23 | Владимирская 22 |  | 4 |  |  | 2.5
24 | Владимирская 24 |  | 3 |  |  | 1.875
25 | Владимирская 26 |  | 3 |  |  | 1.875
26 | Владимирская 26а |  | 3 |  |  | 1.875
27 | Владимирская 27 |  |  |  | 1 | 0.625
28 | Владимирская 30 |  | 5 |  |  | 3.125
29 | Владимирская 4 |  | 3 |  |  | 1.875
30 | Дворцовый 32 | 1 |  |  |  | 0.625 | во дворе
31 | Дворцовый 34 |  | 2 |  | 1 | 1.875
32 | Дворцовый 36 |  | 6 |  |  | 3.75
33 | Дворцовый 38 |  | 2 |  | 1 | 1.875
34 | Дворцовый 43/6 |  | 8 |  | 3 | 6.875
35 | Дворцовый 55/8 |  |  |  | 2 | 1.25
36 | Дворцовый 59 |  | 4 |  | 2 | 3.75
37 | Еленинская 29 |  | 2 |  | 1 | 1.875
38 | Иликовский 12 |  | 2 |  |  | 1.25
39 | Костылева 10/19 |  | 4 |  |  | 2.5
40 | Костылева 12 |  | 3 |  | 2 | 3.125
41 | Костылева 14 |  | 2 |  | 1 | 1.875
42 | Костылева 17 |  | 2 |  | 1 | 1.875
43 | Красноармейская 10 |  | 3 |  |  | 1.875
44 | Красноармейская 23а |  | 4 |  | 2 | 3.75
45 | Красноармейская 37 |  | 5 |  |  | 3.125
46 | Красноармейская 37а |  | 4 |  | 1 | 3.125
47 | Красноармейская 4 |  | 5 |  |  | 3.125
48 | Красноармейская 8 | 1 | 3 |  |  | 2.5
49 | Красного Флота 1а |  | 3 | 4 | 1 | 5
50 | Красного Флота 1б |  | 4 | 4 | 1 | 5.625 | газ. труб.
51 | Красного Флота 3 |  | 6 |  |  | 3.75
52 | Красного Флота 30 |  | 7 |  | 3 | 6.25
53 | Красного Флота 30а |  | 3 |  | 1 | 2.5
54 | Красного Флота 5 |  | 6 |  | 1 | 4.375
55 | Красного Флота 7 | 1 | 7 |  | 1 | 5.625
56 | Красного Флота 7а |  | 4 |  |  | 2.5
57 | Красного Флота 9/46 | 1 | 10 |  | 2 | 8.125
58 | Кронштадтская 4а |  | 2 | 1 | 2 | 3.125
59 | Кронштадтская 6/49 | 1 | 3 |  | 1 | 3.125
60 | Кронштадтская 7 |  | 3 |  | 2 | 3.125
61 | Ломоносова 12 |  | 2 |  |  | 1.25
62 | Ломоносова 12а |  | 2 |  |  | 1.25
63 | Ломоносова 14 | 1 | 2 |  |  | 1.875
64 | Ломоносова 14а |  | 3 |  |  | 1.875
65 | Ораниенбамский 33/2 | 2 |  |  |  | 1.25 | колпак на вн/в
66 | Ораниенбаумский 33/1 | 2 |  |  |  | 1.25 | колпак на вн/в
67 | Ораниенбаумский 33/3 | 1 |  |  |  | 0.625 | колпак на вн/в
68 | Ораниенбаумский 37/1 | 10 |  |  |  | 6.25 | колпак на вн/в
69 | Ораниенбаумский 37/2 | 4 |  |  |  | 2.5 | колпак на вн/в
70 | Ораниенбаумский 37/3 | 4 |  |  |  | 2.5 | колпак на вн/в
71 | Ораниенбаумский 39/2 | 8 |  |  |  | 5 | колпак на вн/в
72 | Ораниенбаумский 43/1 | 1 |  |  |  | 0.625 | колпак на вн/в
73 | Ораниенбаумский 43/2 | 1 |  |  |  | 0.625 | колпак на вн/в
74 | Ораниенбаумский 43/3 | 2 |  |  |  | 1.25 | колпак на вн/в
75 | Ораниенбаумский 49/1 | 9 |  |  |  | 5.625 | колпак на вн/в
76 | Петровский 4 |  | 5 |  |  | 3.125
77 | Победы 1 | 1 | 3 |  |  | 2.5
78 | Победы 11 |  | 6 |  | 3 | 5.625
79 | Победы 11а |  | 4 |  | 2 | 3.75
80 | Победы 11б |  |  |  | 3 | 1.875
81 | Победы 12 |  | 15 |  | 4 | 11.875
82 | Победы 3 | 1 | 3 |  |  | 2.5
83 | Победы 36/1 | 9 |  |  |  | 5.625 | колпак на вн/в
84 | Победы 36/2 | 11 |  |  |  | 6.875 | колпак на вн/в
85 | Победы 3а | 1 | 3 |  |  | 2.5
86 | Победы 5 | 2 | 5 |  |  | 4.375
87 | Победы 9 |  | 2 |  |  | 1.25
88 | Профсоюзная 11а |  | 4 |  | 1 | 3.125
89 | Рубакина 12 |  | 1 |  | 1 | 1.25
90 | Сафронова 1 | 1 |  |  |  | 0.625
91 | Сафронова 10 |  | 2 |  |  | 1.25
92 | Сафронова 1а |  | 3 |  | 1 | 2.5
93 | Сафронова 3а |  | 2 |  |  | 1.25
94 | Сафронова 4 |  | 2 |  |  | 1.25
95 | Сафронова 6 |  | 5 |  | 1 | 3.75
96 | Сафронова 8 |  | 2 |  |  | 1.25
97 | Скуридина 9 | 4 |  |  |  | 2.5 | колпак на вн/в
98 | Токарева 8 | 1 | 3 |  |  | 2.5
99 | Федюнинского 14/1 | 10 |  |  |  | 6.25 | колпак на вн/в
100 | Федюнинского 14/2 | 1 |  |  |  | 0.625 | колпак на вн/в
101 | Федюнинского 16 | 6 |  |  |  | 3.75 | колпак на вн/в
102 | Швейцарская 1 |  | 4 |  | 1 | 3.125
103 | Швейцарская 7 |  | 10 |  | 2 | 7.5 | 3п
104 | Швейцарская 9 | 3 | 10 |  | 3 | 10
| ИТОГО: | 102 | 337 | 10 | 72 | 325.625
|  | 57411.72 | 96233.72 | 5687.6 | 24808.32
| Всего | 521
| Начальник ПТО |  |  | Чирва Л. Д.

## мус.проводы-14
Утверждаю Генеральный директор ООО "ЖКС г. Ломоносова" ______________Соловьёв И. Е.
Адресная программа текущего ремонта мусоропроводов на 2014 год
ООО "ЖКС г. Ломоносова"
№ | Адрес | шт. | Стоимость тыс. руб. | Примечание
1 | Ораниенбаумский 31 | 6 | 11.064 | шибер (4-9п)
2 | Ораниенбаумский 37/1 | 10 | 18.44 | шибер
3 | Ораниенбаумский 39/2 | 8 | 14.752 | шибер
4 | Ораниенбаумский 49/1 | 9 | 16.596 | шибер
5 | Победы 36/1 | 9 | 16.596 | шибер
6 | Победы 36/2 | 11 | 20.284 | шибер
7 | федюнинского 14/1 | 10 | 18.44 | шибер
8 | Федюнинского 16 | 2 | 3.688 | 1,2п-шибер
| Итого: | 65 | 119.86
| начальник ПТО |  | Л. Д. Чирва

## отмостки -14
Утверждаю Генеральный директор ООО "ЖКС г. Ломоносова" _____________Соловьев И.Е.
Адресная программа текущего ремонта отмостки ООО "ЖКС г. Ломоносова" на 2014 год
№ п/п | Адрес | объем м. п. | всего |  | хоз.способ |  | подр.способ |  | Примечания | Выполнено 2014г
[10 empty] | хоз.способ |  | подряд.способ |  | срок
|  |  | тыс. м.п. | тыс. руб. | м.п. | тыс. руб | м.п | тыс. руб. |  | м.п. | тыс. руб | м.п. | тыс. руб.
1 | Александровская 23 | 10
2 | Александровская 23а | 4
3 | Александровская 32в | 10 | [6 empty] | крыльцо
4 | Владимирская 18а | 2
5 | Владимирская 20/2 | 3
6 | Владимирская 24 | 3
7 | Владимирская 26 | 3
8 | Владимирская 26а | 3
9 | Владимирская 30 | 5
10 | Дегтярёва, 25 | 4
11 | Дегтярёва, 27 | 4
12 | Еленинская 21 | 6
13 | Костылева 14 | 4
14 | Красноармейская 23 | 5
15 | Красноармейская 29 | 0.5 | [6 empty] | со ст-ны Кр. Фл.23
16 | Красного Фдлта 30а | 1.5 | [6 empty] | 2п
17 | Красного Флота 1 | 5
18 | Красного Флота 3 | 2 | [6 empty] | между 3-4п
19 | Ломоносова 12 | 1
20 | Ломоносова 12а | 3
21 | Ломоносова 14 | 3
22 | Ломоносова 14а | 2
23 | Красного Флота 7а | 80 | [6 empty] | по периметру + лотки | [5 empty] | до 01.09.2014
24 | Иликовский 30 | 2
25 | Иликовский 26а | 4 | [6 empty] | вторичн. Сети
26 | Петровский 4 | 5
27 | Победы 1 | 4
28 | Победы 5 | 4
29 | Победы 9 | 8 | [6 empty] | после сантехников
30 | Победы, 32, к. 2 | 65
31 | Федюнинского, 3, к. 1 | 115 | [12 empty] | до 01.09.2014
32 | Федюнинского 3/3 | 3 | [6 empty] | 4п
33 | Швейцарская 24 | 20 | [6 empty] | примыкание
34 | Сафронова 8 | 22 | [12 empty] | до 01.09.2014
35 | Сафронова 10 | 10
| ИТОГО: | 426 | 0.426 | 553.8 | 0 | 0 | 0.426 | 553.8 |  | 0 | 0 | 0 | 0
| Начальник ПТО |  |  | Л. Д. Чирва | Л. Д. Чирва
1м2= 1300руб.
Дополнительные работы
Федюнинского, 14к1
| Победы 20к1 | [7 empty] | 1п
Победы 12 1п - входная группа

## двери-14 (2)
Адресная программа замены и ремонта дверей на 2014 год
ООО "ЖКС г. Ломоносова"
№ пп | Адрес | Срок выполнения | Входные |  |  | тамбур |  |  | выход |  |  | подвал |  |  | чердак |  |  | в т.р. | выполнено в 2014 г.
[5 empty] | примечание |  |  | примечание | на кровлю |  | примечание |  |  | примечание |  |  | примечание
|  |  | шт. | м2 |  | шт. | м2 |  | шт. | м2 |  | шт. | м2 |  | шт. | м2 |  |  | шт | тыс.руб. | срок
1 | 1 Нижняя 1 |  |  |  |  | 4 |  | пристрожка
2 | Александровская 20/16 |  |  |  |  | 2 |  | 3-4п
3 | Александровская 22/17 |  | 1 |  | 3п | 4 |  | 1-4п
4 | Александровская, д.27 |  |  |  |  | 4 |  | пристрожка
5 | Александровская, д.29 |  |  |  |  | 2 |  | пристрожка
6 | Александровская, д.31 |  |  |  |  | 4 |  | пристрожка
7 | Александровская, д.33 |  |  |  |  | 1 |  | пристрожка
8 | Дворцовый пр., д.36 |  |  |  |  | 1 |  | изготовление
9 | Дворцовый пр., д.38 |  |  |  |  | 1
10 | Дворцовый пр., д.55/8 |  |  |  |  | 1 |  | пристрожка
11 | Еленинская 21 |  |  |  |  | 2 |  | пристрожка
12 | Еленинская 29 |  |  |  |  | 2 |  | пристрожка
13 | Еленинская 31 |  |  |  |  | 3 |  | пристрожка
14 | Иликовский 26а |  | 1 |  |  |  |  | укрепление,утепление
15 | Красноармейская 23 |  |  |  |  | 2 |  | пристрожка
16 | Красного Флота 30 |  |  |  |  | 1
17 | Красного Флота 7а |  |  |  |  | 1 |  | 2п
18 | Ораниенбаумский 31 |  |  |  |  | 2 |  | 1, 7п
19 | Ораниенбаумский 49/1 |  |  |  |  | 9 |  | пружины
20 | Победы 32/2 |  |  |  |  | 5 |  | пружины
21 | Победы 36/1 |  |  |  |  | 9 |  | пружины
22 | Победы 36/2 |  |  |  |  | 11 |  | пружины
23 | Победы, д. 11 |  |  |  |  | 2 |  | пристрожка
24 | Победы, д. 11 а |  |  |  |  | 2 |  | 1,2п ремонт, пристр. |  |  |  | 2 |  | техподполье
25 | Победы, д. 2 |  |  |  |  | 2 |  | пристрожка 3,4п
26 | Токарева 8 |  | 2
27 | Швейцарская 7 |  |  |  |  | 1
| Итого: |  | 3 | 0 |  | 78 | 0 |  | 0 | 0 |  | 2 | 0 |  | 0 | 0 | 0 | 0 | 0 | 0
| Начальник ПТО | [5 empty] | Чирва Л. Д.
83

## Метел. двери-решетки-14
Утверждаю Генеральный директор ООО "ЖКС г. Ломоносова" ______________Соловьев И.Е.
Адресная программа по установке металлических дверей и решеток на 2014 год. ООО "ЖКС г. Ломоносова"
№ п/п | Адрес | шт. | кв. м. | стоимость в т.р. | хоз. сп. |  | подр.сп. |  | примечание | выполнение |  |  |  |  | Примечание
[10 empty] | хоз.способ |  | подряд |  | срок
[5 empty] | шт | м2 | шт | м2 |  | шт. | стоим. | шт. | стоим.
1 | Александровская 20/16 | 4 | 7 |  |  |  | 4 | 7 | 2 дв (1п): 2 реш -(3-4п) | [6 empty] | 0
2 | Александровская 29 | 1 | 1.5 |  | 1 | 1.5 |  |  | решетка спуск в подвал
3 | Александровская 31 | 1 | 1.5 |  |  |  | 1 | 1.5 | решетка на подвал
4 | Александровская 32в | 2 | 3 |  |  |  | 2 | 3 | решетки отсекатель на подвал
5 | Александровская 36а | 2 | 4 |  |  |  | 2 | 4 | двери на подвал
6 | Александровская 36в | 2 | 4 |  |  |  | 2 | 4 | решетки на подвал
7 | Дворцовый 32 | 2 | 4 |  |  |  | 2 | 4 | дв. Зап. Вых., дверь на чердак
8 | Дворцовый 43/6 | 1 | 6 |  | 1 | 6 |  |  | обреш. спуск в подвал
9 | Дворцовый 53 | 1 | 2 |  |  |  | 1 | 2 | дв в ИТП
10 | Дворцовый 55/8 | 1 | 1.5 |  | 1 | 1.5 |  |  | решетка на подвал
11 | Еленинская 21 | 1 | 1.5 |  | 1 | 1.5 |  |  | решетка на подвал
12 | Еленинская 29 | 1 | 2 |  |  |  | 1 | 2 | двверь в подвал
13 | Еленинская 31 | 3 | 5.5 |  | 3 | 5.5 |  |  | дв-2шт,реш-1шт в подвал
14 | Красноармейская 23 | 2 | 2 |  | 2 | 2 |  |  | решетка спуск в подвал
15 | Красноармейская 27 | 2 | 2.5 |  | 2 | 2.5 |  |  | решетка спуск в подвал
16 | Красноармейская 29 | 2 | 2.5 |  | 2 | 2.5 |  |  | решетка спуск в подвал
17 | Красного Флота 7 | 1 | 2 |  |  |  | 1 | 2 | дверь на ТЦ
| Красного Флота 30 | 11 | 11 |  | 11 | 11
18 | Ораниенбаумский 37/1 | 2 | 4 |  |  |  | 2 | 4 | подв.-2, черд-10, кров.-10, м/кам-10
19 | Ораниенбаумский 37/2 | 1 | 2 |  |  |  | 1 | 2 | 1-дв. на подвал, 16-окон.реш.
20 | Ораниенбаумский 37/3 | 1 | 2 |  |  |  | 1 | 2 | 1-дв. на подвал, 16-окон.реш.
21 | Ораниенбаумский 39/2 | 2 | 4 |  |  |  | 2 | 4 | подв.-8, черд-8, кров-8, м/кам.-8
22 | Ораниенбаумский 45/3 | 1 | 2 |  |  |  | 1 | 2 | двери на подвал
23 | Ораниенбаумский 49/1 | 2 | 4 |  |  |  | 2 | 4 | подв-2,черд-6,кров-5,мус.кам.6
24 | Победы 11 | 1 | 2 |  |  |  | 1 | 2 | двери в подвал
25 | Победы 11б | 2 | 4 |  |  |  | 2 | 4 | двери в подвал 1,2п
26 | Победы 21 | 2 | 4 |  |  |  | 2 | 4 | 1-7п
27 | Победы 34/1 | 4 | 8 |  |  |  | 4 | 8 | 4-подв.,7-кров, 7-черд
28 | Победы 36/1 | 2 | 4 |  |  |  | 2 | 4 | подв-2,черд-6,кров-5,мус.кам.6
29 | Победы 9 | 3 | 6 |  |  |  | 3 | 6 | двери в подвал
30 | Профсоюзная 11а | 2 | 4 |  |  |  | 2 | 4 | 7-дв на подвал, 8-реш на окна
31 | Сафронова 6 | 2 | 4 |  |  |  | 2 | 4 | дв на подвал 2,4п
32 | Скуридина 1 | 3 | 6 |  |  |  | 3 | 6 | дв в подвал
33 | Токарева 18а | 2 | 4 |  |  |  | 2 | 4 | двери в подвал
34 | Федюнинского 14/1 | 5 | 10 |  |  |  | 5 | 10 | дв.чердак-10, вых. на кровлю-10, подвал-5, мусор.камер.-10
35 | Федюнинского16 | 1 | 1.2 |  |  |  | 1 | 1.2 | 1-черд(кв115) | [6 empty] | 0
36 | Швейцарская 1 | 2 | 4 |  |  |  | 2 | 4 | 5-дв. в подвал, 1 реш на ТЦ
| Итого: | 80 | 142.7 | 472 | 24 | 34 | 56 | 108.7 |  | 0 | 0 | 0 | 0
|  | 80 | 142.7
цена за 1 штуку =5,900
| начальник ПТО | [7 empty] | Чирва Л. Д.

## полы МОП стяжки-14
Утверждаю Генеральный директор ООО "ЖКС г. Ломоносова" ______________Соловьёв И. Е.
Адресная программа ремонта полов МОП на 2014 год
ООО "ЖКС г. Ломоносова"
№ | Адрес | подъезды | всего | всего | тыс.руб. | примечание | выполнено в 2014 г. |  |  | Примечение
п/п |  |  | м2 | тыс. м2 |  |  | тыс. м2 | тыс.руб. | срок
| Сафронова, 8, кв. 1 | 1 | [7 empty] | Герметизация стыков панелей перекрытий в подвале
1 | Александровска 42 |  | 3 |  |  | 1-3п
2 | Александровска 45 |  | 4 |  |  | 1-4п
3 | Александровская 15/14 |  | 2 |  |  | 1-2п
4 | Александровская 20/16 |  | 2 |  |  | 1-4п
5 | Александровская 22/17 |  | 4 |  |  | 1-4п
6 | Александровская 23а |  | 4 |  |  | 1-3п
7 | Александровская 25 |  | 3 |  |  | 1-3п
8 | Александровская 29 | 3п | 0.5 |  |  | 1 эт
9 | Александровская 30 |  | 4 |  |  | 1-4п
10 | Александровская 32а |  | 4 |  |  | 1-3п
11 | Александровская 32б |  | 5 |  |  | 1-5п
12 | Александровская 32в |  | 6
13 | Александровская 36а |  | 3 |  |  | 1,2,3п
14 | Александровская 36б |  | 5 |  |  | 1-5п
15 | Александровская 36в |  | 3 |  |  | 1-3п
16 | Александровская 40 |  | 2 |  |  | 1-2п
17 | Бгумиловская 13 |  | 5
18 | Богумиловская 15 |  | 8 |  |  | 1-4п
19 | Богумиловская 17 |  | 5 |  |  | 1-4п
20 | Владимирская 20/2 |  | 3 |  |  | 1-2п
21 | Владимирская 22 |  | 2 |  |  | 1-2п
22 | Владимирская 24 |  | 2 |  |  | 1-2п
23 | Владимирская 26 |  | 2 |  |  | 1-2п
24 | Владимирская 26а |  | 2 |  |  | 1-2п
25 | Владимирская 30 |  | 6
26 | Владимирская 4 |  | 3 |  |  | 1-2п
27 | Красноармейская 10 |  | 2 |  |  | 1-2п
28 | Красноармейская 23а |  | 4
29 | Красноармейская 27 |  | 4
30 | Красноармейская 29 |  | 4
31 | Красноармейская 37а |  | 4
32 | Красноармейская 4 |  | 2 |  |  | 1-2п
33 | Красноармейская 8 |  | 3 |  |  | 1-3п
34 | Красного Флота 1 |  | 8
35 | Красного Флота 1а |  | 6 |  |  | 1-3п
36 | Красного Флота 1б |  | 6 |  |  | 1-3п
37 | Красного Флота 20/41 |  | 4
38 | Красного Флота 3 |  | 8 |  |  | 1-4п
39 | Красного Флота 30 |  | 7
40 | Красного Флота 30а |  | 4
41 | Красного Флота 5 |  | 8 |  |  | 1-4п
42 | Красного Флота 7 |  | 8 |  |  | 1-4п
43 | Красного Флота 7а |  | 3 |  |  | 1-3п
44 | Красного Флота 9/46 |  | 5 |  |  | 1-5п
45 | Петровский 4 |  | 8 |  |  | 1-8п
46 | Победы 1 |  | 3 |  |  | 1-3п
47 | Победы 12 |  | 6 |  |  | 1-6п
48 | Победы 2 | 2п | 1.5
49 | Победы 3а |  | 2 |  |  | 1-2п
50 | Ораниенбаумский 43/2 |  | 20 |  |  | кв 32
51 | Сафронова 1 |  | 1 |  |  | 1п
52 | Сафронова 10 |  | 3 |  |  | 1-3п
53 | Сафронова 1а |  | 5 |  |  | 1,3п, 2п-1эт
54 | Сафронова 3 |  | 1 |  |  | 1п
55 | Сафронова 3а |  | 3 |  |  | 1-3п
56 | Сафронова 4 |  | 3 |  |  | 1-3п
57 | Сафронова 6 |  | 8 |  |  | 1-4п
58 | Сафронова 8 |  | 3 |  |  | 1-3п
59 | Швейцарская 1 |  | 6 |  |  | 1-5п
| Итого: |  | 256 | 0.256 | 230.7438 |  | 0 | 0
ВСЕГО:
| начальник ПТО |  |  | Чирва Л. Д.
цена 1 м2 =763,85 руб

## козырьки, крыльца-14
Утверждаю Генеральный директор ООО "ЖКС г. Ломоносова" ______________Соловьев И.Е.
Адресная программа
по ремонту балконов, лестниц, козырьков над входами
в подъезды, подвалы, над балконами верхних этажей
№ | Адрес | Срок выполнения | Крыльца | всего | примечание | Козырьки | всего | примечание | балконы | всего | примечание | лестницы | всего | примечание | выполнено |  |  | примечание
п/п |  |  | шт | м2 |  | шт | м2 |  | шт | м2 |  | шт | м2 |  | т.м2 | т.руб | срок
1 | 1 Нижняя 5 |  | 1 | 2 | 4п ступени
2 | Александровская 25 | [7 empty] | 1 | 2 | кв 8
3 | Александровская 27 |  | 3 | 4.2 | [7 empty] | 1 | 2.5 | ступ.спуск в подвал
4 | Александровская 28 |  |  |  |  | 1 | 20 | над магазином
5 | Александровская 29 |  |  |  |  | 1 |  | кровля спуск в подвал
4 | Александровская 29
5 | Александровская 30 |  | 4 | 16 | 1-4п
6 | Александровская 32б |  | 5 | 25 | 1-5п | [6 empty] | 8 | 6 | спуск в подвал-ступени-5п
7 | Александровская 32в |  | 2 | 10 | [13 empty] | заявление-жалоба
6 | Александровская 33 |  | 1 |  | приямок
7 | Александровская 36а |  | 1 | 4 | 1п | [6 empty] | 1 | 1 | 3п
8 | Александровская 36б |  | 2 | 12 | 1,5п
9 | Александровская 40 |  |  |  |  | 2 | 6 | 1,2п
10 | Александровская 42
7 | Александровская 43 |  | 1 | 3 | 2п
10 | Владимирская 18а |  | 3 | 5 | 1-3п
11 | Владимирская 26а | [7 empty] | 1 | 2.5 | кв26
12 | Владимирская 26б |  |  |  |  | 1 | 2 | п.2
13 | Владимирская 27 |  | 2 | 10 | 3,4п |  |  | ГЖИ |  |  |  | 2 | 10 | 1,2п-дерев.ступени
8 | Владимирская 30 |  | 3 | 6
13 | Дворцовый 32 | [7 empty] | 1 | 3 | 3 эт
14 | Дворцовый 43/6 |  |  |  |  | 1 |  | кровля спуск в подвал
15 | Дворцовый 49 |  | 2 | 2.5 | примыкание
16 | Дворцовый 51 |  | 3 | 9
9 | Дворцовый 53 | [7 empty] | 1 | 0.2 | 1 эт (фасад)
16 | Дворцовый 55/8 |  | 1 |  | приямок подвала
17 | Еленинская 21 |  | 1 | 3.5 | крыльцо
18 | Ж.Антоненко 6/1 | [7 empty] | 2 | 25 | кв 21,25
19 | Костылева 16 |  |  |  |  | 1 | 3 | 4п
10 | Красноармейская 10 |  | 2 | 4 | 1-2п
19 | Красноармейская 23
20 | Красноармейская 37а |  | 1 | 5 | 4п | 1 | 5 | над спуском в подвал 1п
21 | Красноармейская 4 |  | 1 | 1.5
22 | Красноармейская 8 |  | 2 | 6
11 | Красного Флота 1
22 | Красного Флота 30 |  |  |  |  | 1 | 3
23 | Красного Флота 4 |  | 2 | 5 | 4,5п | [6 empty] | 7 | 5 | спуск в подвал между3,4п
24 | Красного Флота 6 |  | 1 | 5 | 3п
25 | Красного Флота 7а |  | 3 | 6 | 1-3п
12 | Красного Флота 9/46 |  | 2 | 8
25 | Кронштадтская 4 |  | 2 | 1.5 |  |  |  |  | 2 | 4 | кв 8,41
26 | Кронштадтская 4а | [7 empty] | 2 | 3 | кв 7,15
27 | Кронштадтская 7 |  | 1 | 2
28 | Михайловская 24/22 |  | 1 | 2 | п.4
13 | Морская 84а |  |  |  |  | 2 | 5 | 1,2п | 8 | 24 | кв5,6,7,8,11,12,13,14
28 | Морская 86а |  |  |  |  | 2 | 8 | 1,2п | 6 | 20 | кв 5,6,7,8,14,15
29 | Ораниенбаумский 21 |  | 5 | 30
30 | Ораниенбаумский 27 | [10 empty] | 4 |  | спуск в подвал
31 | Ораниенбаумский 45/3 |  | 2 | 10 | 5п
14 | Ораниенбаумский 47 | [12 empty] | контейнерная площадка
31 | Петровский 4 |  | 8 | 24 | 1-8п
32 | Победы 12 | [7 empty] | 2 | 4 | кв70,74
33 | Победы 15 |  | 1 | 6 | ВЦКП
34 | Победы 16/12
15 | Победы 2 |  |  |  |  | 2 | 3
34 | Победы 20/1 |  | 1 | 2 | 2п - уголок
35 | Победы 21а |  | 1 | 5 | 1п- спуск в подвал
36 | Победы 23 |  |  |  |  | 12 |  | 1,2,3,4спуск в подвал восстанов.
37 | Победы 3 | [7 empty] | 4 | 8 | кв 11-2шт, кв6-1шт, кв4-1шт
16 | Победы 36/2 |  |  |  |  | 2 | 8 | 4,3п
37 | Победы 5 | [7 empty] | 1 |  | кв 20
38 | Победы 5 | [7 empty] | 2 | 4 | кв 20, кв 24
39 | Победы 6 | [7 empty] | 3
40 | Победы 9 |  |  |  |  | 1 | 51.1 | над опорным пунктом
17 | Профсоюзная 11а |  |  |  |  | 7 | 17.5
40 | Сафронова 3а | [10 empty] | 5 | 4 | 2п- устан. Уголка
42 | Сафронова 2 |  | 1 | 1.5 | 2п
43 | Скуридина 1 |  |  |  |  | 4 |  | укрепление
18 | Скуридина 2 |  | 3 | 7.5 |  |  |  |  | 3 |  | кв 27,44. 100
43 | Скуридина 3 |  |  |  |  | 4 |  | укрепление
44 | Скуридина 6 |  | 5 |  |  | 8 |  | укрепление
45 | Токарева 18а |  | 3 |  | восст.кирп.клад.в подвал
46 | Федюнинского 3/2 | [7 empty] | 4 |  | кв 8, 14, 35, 80 -КР
19 | Федюнинского 3/3 |  | 2 |  |  | 6 |  | укрепление
46 | Федюнинского 5/2 |  |  |  |  | 4 |  | укрепление
47 | Федюнинского 5/4 |  | 2 |  |  | 6 |  | укрепление | 1 |  | кв 44 авар.
48 | Швейцарская 10 |  |  |  |  | 4 |  | укрепление
49 | Швейцарская 18/2 |  | 3 | 4.5 | 3-5п
20 | Швейцарская 2 |  |  |  |  | 1 | 3.8 | п.6- не по проекту
49 | Швейцарская 6 |  | 6
50 | Швейцарская 8/1 |  | 8 |  |  | 8 |  | укрепление
51 | Швейцарская 8/2 |  |  |  |  | 6 |  | укрепление
| Итого: |  | 104 | 248.7 |  | 88 | 135.4 |  | 44 | 99.7 |  | 28 | 28.5 | 0 | 0 | 0
|  |  |  | 512.3 | 398.0571

## окна- 14
Адресная программа текущего ремонта окон на 2014 год
ООО "ЖКС г. Ломоносова"
№ | Адрес | Сроки выполнения | тыс. руб. | всего | всего | остекление |  | ремонт рам | Примечание | изготовление |  | Примечание | выполнено в 2014 г. |  |  | подвал |  | Примечание | изготовление |  | выполнено в 2014 г.
[10 empty] | рам | [8 empty] | рамок (подвальн.окон)
|  |  |  | шт. | шт | м2 | шт | шт. |  | шт. | м2 |  | шт | тыс.руб. | срок | шт. | м2 |  | шт. | м2 | шт | тыс.руб. | срок
1 | 1 Нижняя 1 |  |  |  | 13 | 3 | 5 | 5 | пристрожка | [6 empty] | 3
2 | 1 Нижняя 5 |  |  |  | 12 | 1.5 | 5 | 2 | [7 empty] | 5
3 | Александровская 15/14 |  |  |  | 2 | 4 | 2 |  | 1-2п
4 | Александровская 20/16 |  |  |  | 2 | 4 | 2 |  | 1-4п
5 | Александровская 22/17 |  |  |  | 4 |  |  | 4 | 1-4п
6 | Александровская 23 |  |  |  | 6 | 3 | 6 |  | 1-3п
7 | Александровская 23а |  |  |  | 4 | 2 | 4 |  | 1-3п
8 | Александровская 25 |  |  |  | 4 |  |  | 2 | 1-2п | [6 empty] | 2
| Александровская 27 |  |  |  | 12 | 3 | 5 | 7 | пристрожка
| Александровская 28 |  |  |  | 4 |  |  | 2 | [7 empty] | 2 |  | 4-5п
9 | Александровская 29 |  |  |  | 15 | 2.6 | 3 | 8 | пристрожка | [6 empty] | 4
10 | Александровская 29 |  |  |  | 0
11 | Александровская 30 |  |  |  | 3 | [10 empty] | 3 |  | 2-4п
12 | Александровская 31 |  |  |  | 13 | 2 | 4 | 1 | 5эт 4п | [6 empty] | 8 | 1.9 | 0,55*0,43
13 | Александровская 32а |  |  |  | 4 | 2 | 4 |  | 1-2п
14 | Александровская 32б |  |  |  | 5 | 2 | 3 | 2 | 1-2п
15 | Александровская 32в |  |  |  | 4 | 3 | 4
16 | Александровская 33 |  |  |  | 21 | 5 | 8 | 8 | пристрожка | [6 empty] | 5 | 1.6
17 | Александровская 36а |  |  |  | 7 | 3.5 | 4 | [8 empty] | 3
18 | Александровская 36б |  |  |  | 7 | 5 | 7
19 | Александровская 40 |  |  |  | 3 | 2 | 3
20 | Александровская 43 |  |  |  | 2 | 1.8 | 2
21 | Александровская 45 |  |  |  | 27 | 6 | 8 | 16 | пристрожка |  |  | все окна |  |  |  | 3
22 | Богумиловская 13 |  |  |  | 8 | 5 | 8
23 | Богумиловская 15 |  |  |  | 12 | 6 | 12
24 | Богумиловская 17 |  |  |  | 8 | 5 | 8
25 | Владимирская 20/2 |  |  |  | 2 | 2 | 2 |  | 1-2п
26 | Владимирская 22 |  |  |  | 2 | 1 | 2 |  | 1-2п
27 | Владимирская 24 |  |  |  | 2 | 0.5 | 2 |  | 1п
28 | Владимирская 25 |  |  |  | 2 | [10 empty] | 2 |  | 1п, 4п
29 | Владимирская 26 |  |  |  | 1 | 0.5 | 1 |  | 2п
| Владимирская 26а |  |  |  | 2 | 0.5 | 1 |  | 2п | [6 empty] | 1 | 1п
| Владимирская 30 |  |  |  | 5 | 2 | 2 | [8 empty] | 3
| Владимирская 4 |  |  |  | 1 | 0.5 | 1 |  | 1п
30 | Дворцовый 31 |  |  |  | 2 | 1 | 2
31 | Дворцовый 34 |  |  |  | 7 | 2 | 3 | 4 | пристрожка
32 | Дворцовый 36 |  |  |  | 2 |  |  | 2 | пристрожка
33 | Дворцовый 43/6 |  |  |  | 15 | 3 | 5 | 10 | шпингалеты
34 | Дворцовый 43/6 |  |  |  | 10 |  |  | 10
35 | Дворцовый 49 |  |  |  | 8 | 2 | 4 | 4 | пристрожка
36 | Дворцовый 51 |  |  |  | 8 | 2 | 4 | 4 | пристрожка
37 | Дворцовый 55/8 |  |  |  | 5 | 1.2 | 3 | 2 | пристрожка
38 | Дворцовый 59 |  |  |  | 11 | 2 | 5 | 6 | пристрожка
39 | Еленинская 21 |  |  |  | 4 | 0.5 | 2 | [8 empty] | 2
40 | Еленинская 27/10 |  |  |  | 3 | 1 | 3
41 | Еленинская 29 |  |  |  | 17 | 2 | 4 | 8 | пристрожка | [6 empty] | 5
42 | Еленинская 31 |  |  |  | 20 | 2 | 3 | 17 | пристрожка
43 | Иликовский 26а |  |  |  | 1 | 0.5 | 1 |  | 1п
44 | Иликовский 28 |  |  |  | 1 |  |  |  |  | 1 | 1
45 | Костылева 10/19 |  |  |  | 1 | [10 empty] | 1
46 | Костылева 16 |  |  |  | 5 |  |  | 2 | 4п | [6 empty] | 3
47 | Костылева 17 |  |  |  | 1 |  |  | 1
48 | Красноармейская 10 |  |  |  | 2 |  |  | 2 | 1-2п
49 | Красноармейская 12 |  |  |  | 1 | 0.5 | 1
50 | Красноармейская 14 |  |  |  | 2 |  |  | 2 | 1-2п
51 | Красноармейская 23 |  |  |  | 10 |  | 4 | [8 empty] | 6
52 | Красноармейская 23а |  |  |  | 8 |  | 4 | [8 empty] | 4
53 | Красноармейская 27 |  |  |  | 10 |  | 4 | [8 empty] | 6
54 | Красноармейская 29 |  |  |  | 6 | [10 empty] | 6
55 | Красноармейская 37 |  |  |  | 6 |  | 6
56 | Красноармейская 37а |  |  |  | 10 |  | 10
57 | Красноармейская 8 |  |  |  | 3 | [10 empty] | 3
58 | Красного Флота 1 |  |  |  | 20 | 6 | 8 | 12 | пристрожка
59 | Красного Флота 1а |  |  |  | 9 | 5 | 6 | [8 empty] | 3
60 | Красного Флота 1б |  |  |  | 9 | 5 | 7 | [8 empty] | 2
61 | Красного Флота 20/41 |  |  |  | 10 | 5 | 6 | [8 empty] | 4
62 | Красного Флота 3 |  |  |  | 14 | 8 | 12 | [8 empty] | 2
63 | Красного Флота 30 |  |  |  | 15 | 10 | 11 | [8 empty] | 4
64 | Красного Флота 30а |  |  |  | 11 |  | 8 | [8 empty] | 3
65 | Красного Флота 5 |  |  |  | 14 | 8 | 12 | [8 empty] | 2
66 | Красного Флота 6 |  |  |  | 31 | 5 | 15 | 8 | 1-2п | 8 |  | 1-2п
67 | Красного Флота 7 |  |  |  | 10 | 8 | 10
68 | Красного Флота 7а |  |  |  | 5 | 3 | 5
69 | Красного Флота 9/46 |  |  |  | 8 | 7 | 8
70 | Кронштадтская 4 |  |  |  | 13 | 1 | 4 | 8 | пристрожка | 1 | 0.5 | 1п
71 | Кронштадтская 4а |  |  |  | 14 | 3 | 5 | 4 | пристрожка | [6 empty] | 5 | 1.6
72 | Кронштадтская 6/49 |  |  |  | 7 | 2 | 4 | [8 empty] | 3 | 0.5
73 | Ломоносова 12 |  |  |  | 2 |  |  | 2 | 1-2п
74 | Ломоносова 14 |  |  |  | 2 |  |  | 2 | 1-2п
75 | Ломоносова 14а |  |  |  | 2 |  |  | 2 | 1-2п
76 | Ломоносова 2 |  |  |  | 12 | 2 | 4 | 4 | пристрожка | [6 empty] | 4
77 | Ораниенбаумский 21/2 |  |  |  | 2 | [10 empty] | 2
78 | Ораниенбаумский 33/1 |  |  |  | 8 | 8 | 8
79 | Ораниенбаумский 33/2 |  |  |  | 8 | 8 | 8
80 | Ораниенбаумский 33/3 |  |  |  | 5 | 5 | 5
81 | Ораниенбаумский 37/1 |  |  |  | 20 | 10 | 20
82 | Ораниенбаумский 37/2 |  |  |  | 4 | 4 | 4
83 | Ораниенбаумский 37/3 |  |  |  | 4 | 4 | 4
84 | Ораниенбаумский 43/1 |  |  |  | 2 | 2 | 2
85 | Ораниенбаумский 43/2 |  |  |  | 2 | 2 | 2
86 | Ораниенбаумский 43/3 |  |  |  | 5 | 5 | 5
87 | Ораниенбаумский 45/3 |  |  |  | 12 | 6 | 3 | 4 | [7 empty] | 5 |  | замена
88 | Ораниенбаумский 47 |  |  |  | 5 | 2 | 5
89 | Ораниенбаумский 49/1 |  |  |  | 30 | 7 | 20 | 10
90 | Ораниеннбаумский 39/2 |  |  |  | 20 | 10 | 20
91 | Петровский 4 |  |  |  | 7 |  |  | 4 | [7 empty] | 3
92 | Победы 1 |  |  |  | 2 |  |  | 2 | 1-2п
93 | Победы 11 |  |  |  | 2 | 2.5 | 2
94 | Победы 11а |  |  |  | 5 | 2 | 3 | 2 | ремонт
95 | Победы 11б |  |  |  | 4 | 2 | 2 |  |  | 2 | 1.5
96 | Победы 12 |  |  |  | 37 |  |  | 28 |  | 3 | 2 | 1,2п |  |  |  | 6
97 | Победы 15 |  |  |  | 2 | [10 empty] | 2
98 | Победы 16/12 |  |  |  | 10 |  | 6 | [8 empty] | 4
99 | Победы 19 |  |  |  | 0 | 1
100 | Победы 2 |  |  |  | 13 | 2 | 4 | 9 | пристрожка
101 | Победы 21 |  |  |  | 2 | [10 empty] | 2
102 | Победы 21а |  |  |  | 5 | [10 empty] | 5
103 | Победы 23 |  |  |  | 10 | [10 empty] | 10 |  | замена
104 | Победы 3 |  |  |  | 3 |  |  | 2 | 1-2п | 1
105 | Победы 32/2 |  |  |  | 13 | 5 | 3 | 5 | [7 empty] | 5
106 | Победы 34/1 |  |  |  | 26 | 9 | 18 | [8 empty] | 8
107 | Победы 36/1 |  |  |  | 15 | 7 | 15
108 | Победы 36/2 |  |  |  | 18 | 8 | 18
109 | Победы 3а |  |  |  | 2 |  |  | 2 | 1-2п
110 | Победы 5 |  |  |  | 2 |  |  | 2 | 1-2п
111 | Победы 6 |  |  |  | 3 | 1.5 | 3
112 | Победы 9 |  |  |  | 11 |  | 4 | 2 | ремонт | 2 | 10 |  |  |  |  | 3
113 | Профсоюзная 11а |  |  |  | 9 | 5 | 4 | 5
114 | Пулеметчиков 20 |  |  |  | 10 | 2 | 4 | [8 empty] | 6
115 | Сафронова 10 |  |  |  | 8 | 5 | 6 | [8 empty] | 2
116 | Сафронова 1а |  |  |  | 7 | 4 | 5 | [8 empty] | 2
117 | Сафронова 2 |  |  |  | 8 | 5 | 6 | [8 empty] | 2
118 | Сафронова 3а |  |  |  | 8 | 5 | 6 | [8 empty] | 2
119 | Сафронова 4 |  |  |  | 3 | 4 | 3
120 | Сафронова 6 |  |  |  | 12 | 8 | 12
121 | Сафронова 8 |  |  |  | 8 | 5 | 8
122 | Скуридина 1 |  |  |  | 4 |  | 4
123 | Скуридина 2 |  |  |  | 30 |  | 6 | [8 empty] | 24 |  |  | 24 |  |  |  |  | реш
124 | Скуридина 3 |  |  |  | 28 |  | 4 | [8 empty] | 24 |  |  | 24 |  |  |  |  | реш
125 | Скуридина 6 |  |  |  | 36 |  | 6 | [8 empty] | 30 |  |  | 30 |  |  |  |  | реш
126 | Скуридина 9 |  |  |  | 33 |  | 8 | [8 empty] | 25 |  |  | 15 |  |  |  |  | реш
127 | Токарева 18а |  |  |  | 12 |  |  | 12 | шпингалеты |  |  | 3,2п
128 | Федюинского 16 |  |  |  | 15 | 12 | 15
129 | Федюнинского 14/1 |  |  |  | 40 | 30 | 30 | [8 empty] | 10
130 | Федюнинского 14/2 |  |  |  | 5 | 5 | 5
131 | Федюнинского 3/3 |  |  |  | 15 |  | 3 | [8 empty] | 12 |  |  | 12 |  |  |  |  | реш
132 | Федюнинского 5/2 |  |  |  | 4 |  | 4
133 | Федюнинского 5/4 |  |  |  | 22 |  | 4 | [8 empty] | 18 |  |  | 18 |  |  |  |  | реш
134 | Швейцарская 1 |  |  |  | 11 | 10 | 11
135 | Швейцарская 10 |  |  |  | 3 |  | 3
136 | Швейцарская 16/1 |  |  |  | 4 | [10 empty] | 4
137 | Швейцарская 6 |  |  |  | 4 |  | 4
138 | Швейцарская 7 |  |  |  | 18 | 7 | 8 | 8 | [7 empty] | 2 | 1.5
139 | Швейцарская 8/1 |  |  |  | 6 |  | 6
140 | Швейцарская 8/2 |  |  |  | 28 |  | 10 | [8 empty] | 18 |  |  | 18 |  |  |  |  | реш
141 | Швейцарская 9 |  |  |  | 22 |  | 10 | 10 | [7 empty] | 2
| итого: | иии |  | 0 | 1338 | 396.1 |  | 280 |  | 18 | 15 | 0 | 0 | 0 |  | 350 | 7.1 | 0 | 141 | 0 | 0 | 0
[5 empty] | 1338 | 396.1 |  | 280 |  | 18 | 15 | 0 |  |  |  | 350 | 7.1 | 0 | 141 | 0
[5 empty] | 648 | 396.1
[5 empty] | 648 | 396.1
[5 empty] | окон, шт | остекл,м2
| начальник ПТО |  |  |  |  | Чирва Л. Д. | [6 empty] | выполнено в 2014 г. | [7 empty] | выполнено в 2014 г.
682380